## Base-case (hidden)
IPCs pour le scénario de base |  |  |  | Ambassadeur_PBT1 | Ambassadeur_PBT2 | Ambassadeur_PBT3 | Ambassadeur_PBT4 | Ambassadeur_PBT5 | Ambassadeur_PBT6 | Ambassadeur_PBT7 | Ambassadeur_PBT8 | Ambassadeur_PBT9 | Ambassadeur_PBT10 | Ambassadeur_PBT11 | Ambassadeur_PBT12 | Ambassadeur_PBT13 | Ambassadeur_PBT14 | Ambassadeur_PBT15
Nom du bâtiment |  |  |  | Groupe scolaire Croisette - Maternelle | Groupe scolaire les Muriers - Élémentaire | Crèche Canta Grillou | Groupe scolaire Maurice Alice - Maternelle 1 | Ecole élémentaire de la Verrerie | Gymnase Pagnol | Gymnase les Mûriers | Hôtel de Ville principal | Mairie Annexe "La Licorne" | Espace Miramar
Surface au sol (m2) |  |  |  | 767 | 1159 | 781 | 1046 | 2318 | 805 | 1588 | 3000 | 556 | 1020
Indicateurs de performance clés (IPCs) | Indicateurs de performance énergétique | Consommation annuelle d'énergie primaire | kWh/m2/an | 145.8472 | 190.4448 | 200.927 | 164.3606 | 179.8762 | 191.0935 | 149.6684 | 223.1347 | 218.4555 | 506.5501
|  |  | kWh/an | 111864.802 | 220725.5 | 156923.98 | 171921.14 | 416953.02 | 153830.24 | 237673.38 | 669404.22 | 121461.24 | 516681.12 | 0 | 0 | 0 | 0 | 0
|  | Consommation annuelle d'énergie finale pour le chauffage | kWh/m2/an | 123.2868 | 160.2416 | 139.146 | 134.5574 | 123.4245 | 162.8 | 123.9805 | 33.985 | 34.1906 | 74.5529
|  |  | kWh/an | 94561 | 185720 | 108673 | 140747 | 286098 | 131054 | 196881 | 101955 | 19010 | 76044 | 0 | 0 | 0 | 0 | 0
|  | Consommation annuelle d'énergie finale pour la climatisation | kWh/m2/an | 0 | 0 | 0 | 0 | 0 | 0 | 0 | 12.9213 | 10.1906 | 16.6873
|  |  | kWh/an | 0 | 0 | 0 | 0 | 0 | 0 | 0 | 38764 | 5666 | 17021 | 0 | 0 | 0 | 0 | 0
|  | Consommation annuelle d'énergie finale pour l'eau chaude sanitaire | kWh/m2/an | 1.5111 | 0.095772 | 17.2471 | 1.217 | 2.0449 | 4.7056 | 2.8325 | 2.4727 | 1.9586 | 1.0922
|  |  | kWh/an | 1159 | 111 | 13470 | 1273 | 4740 | 3788 | 4498 | 7418 | 1089 | 1114 | 0 | 0 | 0 | 0 | 0
|  | Consommation annuelle d'énergie finale pour l'éclairage | kWh/m2/an | 3.5619 | 6.5789 | 4.1357 | 3.0612 | 7.9909 | 6.2609 | 6.1612 | 13.397 | 15.6349 | 15.7696
|  |  | kWh/an | 2732 | 7625 | 3230 | 3202 | 18523 | 5040 | 9784 | 40191 | 8693 | 16085 | 0 | 0 | 0 | 0 | 0
|  | Consommation annuelle d'électricité | kWh/m2/an | 8.7443 | 11.6695 | 17.2612 | 11.5516 | 21.8805 | 10.9665 | 9.9565 | 86.4863 | 84.6727 | 196.3373
|  |  | kWh/an | 6706.9 | 13525 | 13481 | 12083 | 50719 | 8828 | 15811 | 259459 | 47078 | 200264 | 0 | 0 | 0 | 0 | 0
|  | Consommation annuelle de combustible fossile | kWh/m2/an | 123.2868 | 160.3374 | 156.3931 | 134.5574 | 123.4245 | 162.8 | 123.9805 | 0 | 0 | 0
|  |  | kWh/an | 94561 | 185831 | 122143 | 140747 | 286098 | 131054 | 196881 | 0 | 0 | 0 | 0 | 0 | 0 | 0 | 0
|  | Génération annuelle d'énergies renouvelables | kWh/m2/an | 0 | 0 | 0 | 0 | 0 | 0 | 0 | 0 | 0 | 0
|  |  | kWh/an | 0 | 0 | 0 | 0 | 0 | 0 | 0 | 0 | 0 | 0 | 0 | 0 | 0 | 0 | 0
|  | Classe énergétique | Selon les règles nationales | C | C | C | C | C | D | C | D | D | F
| Indicateurs environnementaux | Emissions totales de CO2 | kg/m2/an | 29.4036 | 38.31 | 37.6094 | 32.1095 | 30.2429 | 38.8408 | 29.7017 | 9.1255 | 9.0643 | 19.9436
|  |  | kg/an | 22552.5288 | 44401.254 | 29372.914 | 33586.574 | 70102.964 | 31266.812 | 47166.278 | 27376.572 | 5039.75 | 20342.425 | 0 | 0 | 0 | 0 | 0
|  | Emissions annuelles de CO2 liés à la consommation d'électricité | kg/m2/an | 0.55444 | 0.79103 | 1.0134 | 0.62311 | 1.3615 | 0.74556 | 0.69025 | 9.1255 | 9.0643 | 19.9436
|  |  | kg/an | 425.2548 | 916.8 | 791.452 | 651.776 | 3156.032 | 600.176 | 1096.124 | 27376.572 | 5039.75 | 20342.425 | 0 | 0 | 0 | 0 | 0
|  | Emissions annuelles de CO2 liés à la consommation de combustible fossile | kg/m2/an | 28.8491 | 37.5189 | 36.596 | 31.4864 | 28.8813 | 38.0952 | 29.0114 | 0 | 0 | 0
|  |  | kg/an | 22127.274 | 43484.454 | 28581.462 | 32934.798 | 66946.932 | 30666.636 | 46070.154 | 0 | 0 | 0 | 0 | 0 | 0 | 0 | 0
|  | Emissions annuelles totales de Gaz à effet de Serre | kg/m2/an
|  |  | kg/an | 0 | 0 | 0 | 0 | 0 | 0 | 0 | 0 | 0 | 0 | 0 | 0 | 0 | 0 | 0
Number of occupancy hours in annual basis within which PMV is retained in the range (-0.7 to 0.7)
Hourly-averaged PMV value (within occupancy hours) on a hot summer day of the year
Hourly-averaged PMV value (within occupancy hours) on a typical winter day of the year
|  | Nombres d'heures de surchauffe pendant l'année durant la période d'occupation |  | 13 | 130 | 97 | 89 | 17 | 386 | 175 | 2 | 54 | 74
|  | Température intérieure minimum en hiver(°C) |  | 8.5 | 12.5 | 8.5 | 14 | 12 | 12 | 12 | 19 | 16 | 15
|  | Température intérieure maximum en été (°C) |  | 29 | 32 | 29.5 | 30.5 | 30.5 | 36.5 | 33 | 27.5 | 30 | 29.5
Nombre d'heures d'occupation en base annuelle dans laquelle la pollution de l'air intérieure est contenue en dessous des seuils maximums autorisés
| Indicateurs de coûts | Coût opérationnel annuel total lié à l'énergie | €/m2/an | 8.6809 | 10.6822 | 11.3462 | 9.1912 | 9.8079 | 15.1262 | 8.4359 | 12.1081 | 13.5392 | 26.8982
|  |  | €/yr | 6658.2455 | 12380.6475 | 8861.344 | 9613.95 | 22734.612 | 12176.564 | 13396.1614 | 36324.26 | 7527.7722 | 27436.168 | 0 | 0 | 0 | 0 | 0
|  | Coût annuel en électricité | €/m2/an | 1.5303 | 1.8636 | 2.7445 | 1.7905 | 3.0195 | 1.7766 | 1.6169 | 12.1081 | 13.5392 | 26.8982
|  |  | €/yr | 1173.7075 | 2159.9425 | 2143.479 | 1872.865 | 6999.222 | 1430.136 | 2567.7064 | 36324.26 | 7527.7722 | 27436.168 | 0 | 0 | 0 | 0 | 0
|  | Coût annuel en combustible fossile | €/m2/an | 7.1506 | 8.8186 | 8.6016 | 7.4007 | 6.7883 | 13.3496 | 6.8189 | 0 | 0 | 0
|  |  | €/yr | 5484.538 | 10220.705 | 6717.865 | 7741.085 | 15735.39 | 10746.428 | 10828.455 | 0 | 0 | 0 | 0 | 0 | 0 | 0 | 0
|  | Euros |  | Euros
|  | € |  | €

## Prioritization (hidden)
Indicateur de référence coût: Investissement total par quantité totale d'énergie économisée (€/kWh d'énergie économisée) | Petite rénovation |  |  | Moyenne rénovation |  |  | Grosse rénovation |  |  | Rénovation profonde
| Scénario1_PBT3 | Scénario2_PBT2 (optionnel) | Scénario3_PBT2 (optionnel) | Scénario1_PBT3 | Scénario2_PBT2 (optionnel) | Scénario3_PBT2 (optionnel) | Scénario1_PBT3 | Scénario2_PBT2 (optionnel) | Scénario3_PBT2 (optionnel) | Scénario1_PBT3 | Scénario2_PBT2 (optionnel) | Scénario3_PBT2 (optionnel)
Ambassadeur_PBT1 | 1.1852 | 1.267 | 1.0688 | 1.3446 | 1.4886 | 1.601 | 2.9965 |  |  | 2.4164 | 2.736
Ambassadeur_PBT2 | 0.486 | 0.51782 | 0.4917 | 0.89497 | 0.72767 | 0.8723 | 1.8376 |  |  | 1.6931 | 1.9324
Ambassadeur_PBT3 | 0.63774 | 1.0502 | 1.3289 | 1.332 | 1.1275 | 1.003 | 1.8503 |  |  | 2.0376 | 2.0454
Ambassadeur_PBT4 | 0.84486 | 0.73919 | 0.57352 | 0.92449 |  |  | 2.4445 |  |  | 2.5644 | 2.7366
Ambassadeur_PBT5 | 0.27484 |  |  | 0.52841 |  |  | 0.48441 |  |  | 0.6058 | 1.1054 | 0.93102
Ambassadeur_PBT6 | 1.1687 | 0.36563 |  | 2.1726 | 2.1945 |  | 2.5109 |  |  | 2.5842
Ambassadeur_PBT7 | 0.82329 | 0.54947 |  | 0.63164 |  |  | 3.9705 | 2.3854 |  | 2.1454
Ambassadeur_PBT8 | 0.22732 |  |  | 0.16266 |  |  | 2.0967 | 2.2655
Ambassadeur_PBT9 | 0.21403 | 0.40816 |  | 2.0739 | 2.4076 | 0.37003 | 1.9213 | 1.8371
Ambassadeur_PBT10 | 0.11582 | 0.077025 |  | 0.39994
Ambassadeur_PBT11
Ambassadeur_PBT12
Ambassadeur_PBT13
Ambassadeur_PBT14
Ambassadeur_PBT15
PRIORISATION DES SCENARIOS POUR CHAQUE BÂTIMENT AMBASSADEUR (1ère place = Indicateur référence coût le plus bas (meilleur); Dernière place = Indicateur de référence coput le plus haut (le pire)
Ambassadeur_PBT1 | 2 | 3 | 1 | 4 | 5 | 6 | 9 |  |  | 7 | 8
Ambassadeur_PBT2 | 1 | 3 | 2 | 6 | 4 | 5 | 8 |  |  | 7 | 9
Ambassadeur_PBT3 | 1 | 3 | 5 | 6 | 4 | 2 | 7 |  |  | 8 | 9
Ambassadeur_PBT4 | 3 | 2 | 1 | 4 |  |  | 5 |  |  | 6 | 7
Ambassadeur_PBT5 | 1 |  |  | 3 |  |  | 2 |  |  | 4 | 6 | 5
Ambassadeur_PBT6 | 2 | 1 |  | 3 | 4 |  | 5 |  |  | 6
Ambassadeur_PBT7 | 3 | 1 |  | 2 |  |  | 6 | 5 |  | 4
Ambassadeur_PBT8 | 2 |  |  | 1 |  |  | 3 | 4
Ambassadeur_PBT9 | 1 | 3 |  | 6 | 7 | 2 | 5 | 4
Ambassadeur_PBT10 | 2 | 1 |  | 3
Ambassadeur_PBT11
Ambassadeur_PBT12
Ambassadeur_PBT13
Ambassadeur_PBT14
Ambassadeur_PBT15
| PRIORITIZATION OF AMBASSADORS FROM LOWEST TO HIGHEST REFERENCE COST INDICATOR TO SUGGEST THE PILOT BUILDING FOR MINOR RETROFIT (SMALL-SCALE RETROFIT) |  |  | PRIORITIZATION OF AMBASSADORS FROM LOWEST TO HIGHEST REFERENCE COST INDICATOR TO SUGGEST THE PILOT BUILDING FOR MEDIUM RETROFIT |  |  | PRIORITIZATION OF AMBASSADORS FROM LOWEST TO HIGHEST REFERENCE COST INDICATOR TO SUGGEST THE PILOT BUILDING FOR MAJOR RETROFIT |  |  | PRIORITIZATION OF AMBASSADORS FROM LOWEST TO HIGHEST REFERENCE COST INDICATOR TO SUGGEST THE PILOT BUILDING FOR DEEP RETROFIT
| IN CASE WHEN ONLY SCENARIO1 IS AVAILABLE |  |  | IN CASE WHEN ONLY SCENARIO1 IS AVAILABLE |  |  | IN CASE WHEN ONLY SCENARIO1 IS AVAILABLE |  |  | IN CASE WHEN ONLY SCENARIO1 IS AVAILABLE
| RANKING OF BUILDINGS |  |  | RANKING OF BUILDINGS |  |  | RANKING OF BUILDINGS |  |  | RANKING OF BUILDINGS
Ambassadeur_PBT1 | 10 | THE BUILDING WITH RANKING |  | 8 | THE BUILDING WITH RANKING |  | 8 | THE BUILDING WITH RANKING |  | 5 | THE BUILDING WITH RANKING
Ambassadeur_PBT2 | 5 | VALUE=1 IS THE BEST ONE |  | 5 | VALUE=1 IS THE BEST ONE |  | 2 | VALUE=1 IS THE BEST ONE |  | 2 | VALUE=1 IS THE BEST ONE
Ambassadeur_PBT3 | 6 | FOR RETROFIT |  | 7 | FOR RETROFIT |  | 3 | FOR RETROFIT |  | 3 | FOR RETROFIT
Ambassadeur_PBT4 | 8 |  |  | 6 |  |  | 6 |  |  | 6
Ambassadeur_PBT5 | 4 |  |  | 3 |  |  | 1 |  |  | 1
Ambassadeur_PBT6 | 9 |  |  | 10 |  |  | 7 |  |  | 7
Ambassadeur_PBT7 | 7 |  |  | 4 |  |  | 9 |  |  | 4
Ambassadeur_PBT8 | 3 |  |  | 1 |  |  | 5
Ambassadeur_PBT9 | 2 |  |  | 9 |  |  | 4
Ambassadeur_PBT10 | 1 |  |  | 2
Ambassadeur_PBT11
Ambassadeur_PBT12
Ambassadeur_PBT13
Ambassadeur_PBT14
Ambassadeur_PBT15
| IN CASE SCENARIOS 1 and 2 ARE AVAILABLE THE BUILDING WITH RANKING VALUE=1 IS THE BEST FOR RETROFIT UNDER THE REVEALED CORRESPONDING BEST SCENARIO |  |  | IN CASE SCENARIOS 1 and 2 ARE AVAILABLE THE BUILDING WITH RANKING VALUE=1 IS THE BEST FOR RETROFIT UNDER THE REVEALED CORRESPONDING BEST SCENARIO |  |  | IN CASE SCENARIOS 1 and 2 ARE AVAILABLE THE BUILDING WITH RANKING VALUE=1 IS THE BEST FOR RETROFIT UNDER THE REVEALED CORRESPONDING BEST SCENARIO |  |  | IN CASE SCENARIOS 1 and 2 ARE AVAILABLE THE BUILDING WITH RANKING VALUE=1 IS THE BEST FOR RETROFIT UNDER THE REVEALED CORRESPONDING BEST SCENARIO
| RANKING OF BUILDINGS |  | CORRESPONDING BEST SCENARIO | RANKING OF BUILDINGS |  | CORRESPONDING BEST SCENARIO | RANKING OF BUILDINGS |  | CORRESPONDING BEST SCENARIO | RANKING OF BUILDINGS |  | CORRESPONDING BEST SCENARIO
Ambassadeur_PBT1 | 17 | 1 | Scénario1_PBT3 | 10 | 1 | Scénario1_PBT3 | 11 | 1 | Scénario1_PBT3 | 8 | 1 | Scénario1_PBT3
Ambassadeur_PBT2 | 8 | 1 | Scénario1_PBT3 | 5 | 2 | Scénario2_PBT2 (optionnel) | 3 | 1 | Scénario1_PBT3 | 3 | 1 | Scénario1_PBT3
Ambassadeur_PBT3 | 11 | 1 | Scénario1_PBT3 | 8 | 2 | Scénario2_PBT2 (optionnel) | 4 | 1 | Scénario1_PBT3 | 5 | 1 | Scénario1_PBT3
Ambassadeur_PBT4 | 12 | 2 | Scénario2_PBT2 (optionnel) | 7 | 1 | Scénario1_PBT3 | 9 | 1 | Scénario1_PBT3 | 9 | 1 | Scénario1_PBT3
Ambassadeur_PBT5 | 5 | 1 | Scénario1_PBT3 | 3 | 1 | Scénario1_PBT3 | 1 | 1 | Scénario1_PBT3 | 1 | 1 | Scénario1_PBT3
Ambassadeur_PBT6 | 6 | 2 | Scénario2_PBT2 (optionnel) | 13 | 1 | Scénario1_PBT3 | 10 | 1 | Scénario1_PBT3 | 10 | 1 | Scénario1_PBT3
Ambassadeur_PBT7 | 10 | 2 | Scénario2_PBT2 (optionnel) | 4 | 1 | Scénario1_PBT3 | 8 | 2 | Scénario2_PBT2 (optionnel) | 7 | 1 | Scénario1_PBT3
Ambassadeur_PBT8 | 4 | 1 | Scénario1_PBT3 | 1 | 1 | Scénario1_PBT3 | 6 | 1 | Scénario1_PBT3
Ambassadeur_PBT9 | 3 | 1 | Scénario1_PBT3 | 12 | 1 | Scénario1_PBT3 | 2 | 2 | Scénario2_PBT2 (optionnel)
Ambassadeur_PBT10 | 1 | 2 | Scénario2_PBT2 (optionnel) | 2 | 1 | Scénario1_PBT3
Ambassadeur_PBT11
Ambassadeur_PBT12
Ambassadeur_PBT13
Ambassadeur_PBT14
Ambassadeur_PBT15
| IN CASE SCENARIOS 1, 2 and 3 ARE AVAILABLE THE BUILDING WITH RANKING VALUE=1 IS THE BEST FOR RETROFIT UNDER THE REVEALED CORRESPONDING BEST SCENARIO |  |  | IN CASE SCENARIOS 1, 2 and 3 ARE AVAILABLE THE BUILDING WITH RANKING VALUE=1 IS THE BEST FOR RETROFIT UNDER THE REVEALED CORRESPONDING BEST SCENARIO |  |  | IN CASE SCENARIOS 1, 2 and 3 ARE AVAILABLE THE BUILDING WITH RANKING VALUE=1 IS THE BEST FOR RETROFIT UNDER THE REVEALED CORRESPONDING BEST SCENARIO |  |  | IN CASE SCENARIOS 1, 2 and 3 ARE AVAILABLE THE BUILDING WITH RANKING VALUE=1 IS THE BEST FOR RETROFIT UNDER THE REVEALED CORRESPONDING BEST SCENARIO
| RANKING OF BUILDINGS |  | CORRESPONDING BEST SCENARIO | RANKING OF BUILDINGS |  | CORRESPONDING BEST SCENARIO | RANKING OF BUILDINGS |  | CORRESPONDING BEST SCENARIO | RANKING OF BUILDINGS |  | CORRESPONDING BEST SCENARIO
Ambassadeur_PBT1 | 18 | 3 | Scénario3_PBT2 (optionnel) | 13 | 1 | Scénario1_PBT3 | 11 | 1 | Scénario1_PBT3 | 9 | 1 | Scénario1_PBT3
Ambassadeur_PBT2 | 8 | 1 | Scénario1_PBT3 | 6 | 2 | Scénario2_PBT2 (optionnel) | 3 | 1 | Scénario1_PBT3 | 4 | 1 | Scénario1_PBT3
Ambassadeur_PBT3 | 13 | 1 | Scénario1_PBT3 | 10 | 3 | Scénario3_PBT2 (optionnel) | 4 | 1 | Scénario1_PBT3 | 6 | 1 | Scénario1_PBT3
Ambassadeur_PBT4 | 12 | 3 | Scénario3_PBT2 (optionnel) | 9 | 1 | Scénario1_PBT3 | 9 | 1 | Scénario1_PBT3 | 10 | 1 | Scénario1_PBT3
Ambassadeur_PBT5 | 5 | 1 | Scénario1_PBT3 | 4 | 1 | Scénario1_PBT3 | 1 | 1 | Scénario1_PBT3 | 1 | 1 | Scénario1_PBT3
Ambassadeur_PBT6 | 6 | 2 | Scénario2_PBT2 (optionnel) | 17 | 1 | Scénario1_PBT3 | 10 | 1 | Scénario1_PBT3 | 11 | 1 | Scénario1_PBT3
Ambassadeur_PBT7 | 11 | 2 | Scénario2_PBT2 (optionnel) | 5 | 1 | Scénario1_PBT3 | 8 | 2 | Scénario2_PBT2 (optionnel) | 8 | 1 | Scénario1_PBT3
Ambassadeur_PBT8 | 4 | 1 | Scénario1_PBT3 | 1 | 1 | Scénario1_PBT3 | 6 | 1 | Scénario1_PBT3
Ambassadeur_PBT9 | 3 | 1 | Scénario1_PBT3 | 2 | 3 | Scénario3_PBT2 (optionnel) | 2 | 2 | Scénario2_PBT2 (optionnel)
Ambassadeur_PBT10 | 1 | 2 | Scénario2_PBT2 (optionnel) | 3 | 1 | Scénario1_PBT3
Ambassadeur_PBT11
Ambassadeur_PBT12
Ambassadeur_PBT13
Ambassadeur_PBT14
Ambassadeur_PBT15

## Rassembler PBT (hidden)
avec doublons | sans doublon | Sans l'erreur
#VALUE!
#VALUE!
#VALUE!
#VALUE!
#VALUE!
#VALUE!
#VALUE!
#VALUE!
#VALUE!
#VALUE!
#VALUE!
#VALUE!
#VALUE!
#VALUE!
#VALUE!
#VALUE!
#VALUE!
#VALUE!
#VALUE!
#VALUE!
#VALUE!
#VALUE!
#VALUE!
#VALUE!
#VALUE!
#VALUE!
#VALUE!
#VALUE!
#VALUE!
#VALUE!
#VALUE!
#VALUE!
#VALUE!
#VALUE!
#VALUE!
#VALUE!
#VALUE!
#VALUE!
#VALUE!
#VALUE!
#VALUE!
#VALUE!
#VALUE!
#VALUE!
#VALUE!
#VALUE!
#VALUE!
#VALUE!
#VALUE!
#VALUE!
#VALUE!
#VALUE!
#VALUE!
#VALUE!
#VALUE!
#VALUE!
#VALUE!
#VALUE!
#VALUE!
#VALUE!
#VALUE!
#VALUE!
#VALUE!
#VALUE!
#VALUE!
#VALUE!
#VALUE!
#VALUE!
#VALUE!
#VALUE!
#VALUE!
#VALUE!
#VALUE!
#VALUE!
#VALUE!
#VALUE!
#VALUE!
#VALUE!
#VALUE!
#VALUE!
#VALUE!
#VALUE!
#VALUE!
#VALUE!
#VALUE!
#VALUE!
#VALUE!
#VALUE!
#VALUE!
#VALUE!
#VALUE!
#VALUE!
#VALUE!
#VALUE!
#VALUE!
#VALUE!
#VALUE!
#VALUE!
#VALUE!

## Rassembler Noms (hidden)
Coller ci-dessous | avec doublons | sans doublon | Sans l'erreur | Sans erreur sans 0
#VALUE!
#VALUE!
#VALUE!
#VALUE!
#VALUE!
#VALUE!
#VALUE!
#VALUE!
#VALUE!
#VALUE!
#VALUE!
#VALUE!
#VALUE!
#VALUE!
#VALUE!
#VALUE!
#VALUE!
#VALUE!
#VALUE!
#VALUE!
#VALUE!
#VALUE!
#VALUE!
#VALUE!
#VALUE!
#VALUE!
#VALUE!
#VALUE!
#VALUE!
#VALUE!
#VALUE!
#VALUE!
#VALUE!
#VALUE!
#VALUE!
#VALUE!
#VALUE!
#VALUE!
#VALUE!
#VALUE!
#VALUE!
#VALUE!
#VALUE!
#VALUE!
#VALUE!
#VALUE!
#VALUE!
#VALUE!
#VALUE!
#VALUE!
#VALUE!
#VALUE!
#VALUE!
#VALUE!
#VALUE!
#VALUE!
#VALUE!
#VALUE!
#VALUE!
#VALUE!
#VALUE!
#VALUE!
#VALUE!
#VALUE!
#VALUE!
#VALUE!
#VALUE!
#VALUE!
#VALUE!
#VALUE!
#VALUE!
#VALUE!
#VALUE!
#VALUE!
#VALUE!
#VALUE!
#VALUE!
#VALUE!
#VALUE!
#VALUE!
#VALUE!
#VALUE!
#VALUE!
#VALUE!
#VALUE!
#VALUE!
#VALUE!
#VALUE!
#VALUE!
#VALUE!
#VALUE!
#VALUE!
#VALUE!
#VALUE!
#VALUE!
#VALUE!
#VALUE!
#VALUE!
#VALUE!

## Rassembler surface (hidden)
avec doublons | sans doublon | Sans l'erreur | Sans erreur sans 0
#VALUE!
#VALUE!
#VALUE!
#VALUE!
#VALUE!
#VALUE!
#VALUE!
#VALUE!
#VALUE!
#VALUE!
#VALUE!
#VALUE!
#VALUE!
#VALUE!
#VALUE!
#VALUE!
#VALUE!
#VALUE!
#VALUE!
#VALUE!
#VALUE!
#VALUE!
#VALUE!
#VALUE!
#VALUE!
#VALUE!
#VALUE!
#VALUE!
#VALUE!
#VALUE!
#VALUE!
#VALUE!
#VALUE!
#VALUE!
#VALUE!
#VALUE!
#VALUE!
#VALUE!
#VALUE!
#VALUE!
#VALUE!
#VALUE!
#VALUE!
#VALUE!
#VALUE!
#VALUE!
#VALUE!
#VALUE!
#VALUE!
#VALUE!
#VALUE!
#VALUE!
#VALUE!
#VALUE!
#VALUE!
#VALUE!
#VALUE!
#VALUE!
#VALUE!
#VALUE!
#VALUE!
#VALUE!
#VALUE!
#VALUE!
#VALUE!
#VALUE!
#VALUE!
#VALUE!
#VALUE!
#VALUE!
#VALUE!
#VALUE!
#VALUE!
#VALUE!
#VALUE!
#VALUE!
#VALUE!
#VALUE!
#VALUE!
#VALUE!
#VALUE!
#VALUE!
#VALUE!
#VALUE!
#VALUE!
#VALUE!
#VALUE!
#VALUE!
#VALUE!
#VALUE!
#VALUE!
#VALUE!
#VALUE!
#VALUE!
#VALUE!
#VALUE!
#VALUE!
#VALUE!
#VALUE!

## Projection_Base-case (hidden)
Projection des résultats des ambassadeurs aux échantillons initiaux de bâtiments
Cas de base | [5 empty] | Indicateurs de performance clés | [19 empty] | Impacts sur les Indicateurs de performance clé (IPCs)
Bâtiment n° | Nom du bâtiment | Surface de plancher (m2) | Typologie de bâtiment public (PBT) | Scénario de rénovation | Type de rénovation | Indicateurs de performance énergétique | [7 empty] | Indicateurs environnementaux | [5 empty] | Indicateurs de coûts | [5 empty] | Impacts sur les indicateurs de performance énergétique | [11 empty] | Impacts sur les Indicateurs environnementaux | [8 empty] | Impacts sur les indicateurs de coûts
[6 empty] | Consommation annuelle d'énergie primaire |  | Consommation annuelle d'électricité |  | Consommation annuelle de combustible fossile |  | Consommation annuelle de combustible fossile |  | Emissions totales de CO2 |  | Emissions annuelles de CO2 liés à la consommation d'électricité |  | Emissions annuelles de CO2 liés à la consommation de combustible fossile |  | Coût annuel total de coût opérationnel lié à l'énergie |  | Coût annuel en électricité |  | Coût annuel en combustible fossile |  | Economies annuelles totales d'énergie primaire |  |  | Economies annuelles d'électricité |  |  | Economies annuelles de combustible fossile |  |  | Augmentation annuelle de production d'énergie renouvelable |  |  | Emissions totales de CO2 évitées |  |  | Emissions de CO2 évitées liées à la consommation d'électricité |  |  | Emissions de CO2 évitées liées à la consommation de combustibles fossiles |  |  | Economies sur le coût opérationnel annuel total lié à l'énergie |  |  | Economies annuelles de coûts liés à l'électricité |  |  | Economies annuelles de coûts liés aux combustibles fossiles |  |  | Temps de retour sur investissement | Coût d'investissement total par quantité totale annuelle d'énergie économisée
[6 empty] | kWh/m2/an | kWh/an | kWh/m2/an | kWh/an | kWh/m2/an | kWh/an | kWh/m2/an | kWh/an | kg/m2/an | kg/an | kg/m2/an | kg/an | kg/m2/an | kg/an | Euros/m2/an | Euros/an | Euros/m2/an | Euros/an | Euros/m2/an | Euros/an | kWh/m2/an | kWh/an | % | kWh/m2/an | kWh/an | % | kWh/m2/an | kWh/an | % | kWh/m2/an | kWh/an | % | kg/m2/an | kg/an | % | kg/m2/an | kg/an | % | kg/m2/an | kg/an | % | Euros/m2/an | Euros/an | % | Euros/m2/an | Euros/an | % | Euros/m2/an | Euros/an | % | années | Euros/ (kWh d'énergie économisée)
1 | [6 empty] | 0 |  | 0 |  | 0 |  | 0 |  | 0 |  | 0 |  | 0 |  | 0 |  | 0 |  | 0
2 | [6 empty] | 0 |  | 0 |  | 0 |  | 0 |  | 0 |  | 0 |  | 0 |  | 0 |  | 0 |  | 0
3 | [6 empty] | 0 |  | 0 |  | 0 |  | 0 |  | 0 |  | 0 |  | 0 |  | 0 |  | 0 |  | 0
4 | [6 empty] | 0 |  | 0 |  | 0 |  | 0 |  | 0 |  | 0 |  | 0 |  | 0 |  | 0 |  | 0
5 | [6 empty] | 0 |  | 0 |  | 0 |  | 0 |  | 0 |  | 0 |  | 0 |  | 0 |  | 0 |  | 0
6 | [6 empty] | 0 |  | 0 |  | 0 |  | 0 |  | 0 |  | 0 |  | 0 |  | 0 |  | 0 |  | 0
7 | [6 empty] | 0 |  | 0 |  | 0 |  | 0 |  | 0 |  | 0 |  | 0 |  | 0 |  | 0 |  | 0
8 | [6 empty] | 0 |  | 0 |  | 0 |  | 0 |  | 0 |  | 0 |  | 0 |  | 0 |  | 0 |  | 0
9 | [6 empty] | 0 |  | 0 |  | 0 |  | 0 |  | 0 |  | 0 |  | 0 |  | 0 |  | 0 |  | 0
10 | [6 empty] | 0 |  | 0 |  | 0 |  | 0 |  | 0 |  | 0 |  | 0 |  | 0 |  | 0 |  | 0
11 | [6 empty] | 0 |  | 0 |  | 0 |  | 0 |  | 0 |  | 0 |  | 0 |  | 0 |  | 0 |  | 0
12 | [6 empty] | 0 |  | 0 |  | 0 |  | 0 |  | 0 |  | 0 |  | 0 |  | 0 |  | 0 |  | 0
13 | [6 empty] | 0 |  | 0 |  | 0 |  | 0 |  | 0 |  | 0 |  | 0 |  | 0 |  | 0 |  | 0
14 | [6 empty] | 0 |  | 0 |  | 0 |  | 0 |  | 0 |  | 0 |  | 0 |  | 0 |  | 0 |  | 0
15 | [6 empty] | 0 |  | 0 |  | 0 |  | 0 |  | 0 |  | 0 |  | 0 |  | 0 |  | 0 |  | 0
16 | [6 empty] | 0 |  | 0 |  | 0 |  | 0 |  | 0 |  | 0 |  | 0 |  | 0 |  | 0 |  | 0
17 | [6 empty] | 0 |  | 0 |  | 0 |  | 0 |  | 0 |  | 0 |  | 0 |  | 0 |  | 0 |  | 0
18 | [6 empty] | 0 |  | 0 |  | 0 |  | 0 |  | 0 |  | 0 |  | 0 |  | 0 |  | 0 |  | 0
19 | [6 empty] | 0 |  | 0 |  | 0 |  | 0 |  | 0 |  | 0 |  | 0 |  | 0 |  | 0 |  | 0
20 | [6 empty] | 0 |  | 0 |  | 0 |  | 0 |  | 0 |  | 0 |  | 0 |  | 0 |  | 0 |  | 0
21 | [6 empty] | 0 |  | 0 |  | 0 |  | 0 |  | 0 |  | 0 |  | 0 |  | 0 |  | 0 |  | 0
22 | [6 empty] | 0 |  | 0 |  | 0 |  | 0 |  | 0 |  | 0 |  | 0 |  | 0 |  | 0 |  | 0
23 | [6 empty] | 0 |  | 0 |  | 0 |  | 0 |  | 0 |  | 0 |  | 0 |  | 0 |  | 0 |  | 0
24 | [6 empty] | 0 |  | 0 |  | 0 |  | 0 |  | 0 |  | 0 |  | 0 |  | 0 |  | 0 |  | 0
25 | [6 empty] | 0 |  | 0 |  | 0 |  | 0 |  | 0 |  | 0 |  | 0 |  | 0 |  | 0 |  | 0
26 | [6 empty] | 0 |  | 0 |  | 0 |  | 0 |  | 0 |  | 0 |  | 0 |  | 0 |  | 0 |  | 0
27 | [6 empty] | 0 |  | 0 |  | 0 |  | 0 |  | 0 |  | 0 |  | 0 |  | 0 |  | 0 |  | 0
28 | [6 empty] | 0 |  | 0 |  | 0 |  | 0 |  | 0 |  | 0 |  | 0 |  | 0 |  | 0 |  | 0
29 | [6 empty] | 0 |  | 0 |  | 0 |  | 0 |  | 0 |  | 0 |  | 0 |  | 0 |  | 0 |  | 0
30 | [6 empty] | 0 |  | 0 |  | 0 |  | 0 |  | 0 |  | 0 |  | 0 |  | 0 |  | 0 |  | 0
31 | [6 empty] | 0 |  | 0 |  | 0 |  | 0 |  | 0 |  | 0 |  | 0 |  | 0 |  | 0 |  | 0
32 | [6 empty] | 0 |  | 0 |  | 0 |  | 0 |  | 0 |  | 0 |  | 0 |  | 0 |  | 0 |  | 0
33 | [6 empty] | 0 |  | 0 |  | 0 |  | 0 |  | 0 |  | 0 |  | 0 |  | 0 |  | 0 |  | 0
34 | [6 empty] | 0 |  | 0 |  | 0 |  | 0 |  | 0 |  | 0 |  | 0 |  | 0 |  | 0 |  | 0
35 | [6 empty] | 0 |  | 0 |  | 0 |  | 0 |  | 0 |  | 0 |  | 0 |  | 0 |  | 0 |  | 0
36 | [6 empty] | 0 |  | 0 |  | 0 |  | 0 |  | 0 |  | 0 |  | 0 |  | 0 |  | 0 |  | 0
37 | [6 empty] | 0 |  | 0 |  | 0 |  | 0 |  | 0 |  | 0 |  | 0 |  | 0 |  | 0 |  | 0
38 | [6 empty] | 0 |  | 0 |  | 0 |  | 0 |  | 0 |  | 0 |  | 0 |  | 0 |  | 0 |  | 0
39 | [6 empty] | 0 |  | 0 |  | 0 |  | 0 |  | 0 |  | 0 |  | 0 |  | 0 |  | 0 |  | 0
40 | [6 empty] | 0 |  | 0 |  | 0 |  | 0 |  | 0 |  | 0 |  | 0 |  | 0 |  | 0 |  | 0
41 | [6 empty] | 0 |  | 0 |  | 0 |  | 0 |  | 0 |  | 0 |  | 0 |  | 0 |  | 0 |  | 0
42 | [6 empty] | 0 |  | 0 |  | 0 |  | 0 |  | 0 |  | 0 |  | 0 |  | 0 |  | 0 |  | 0
43 | [6 empty] | 0 |  | 0 |  | 0 |  | 0 |  | 0 |  | 0 |  | 0 |  | 0 |  | 0 |  | 0
44 | [6 empty] | 0 |  | 0 |  | 0 |  | 0 |  | 0 |  | 0 |  | 0 |  | 0 |  | 0 |  | 0
45 | [6 empty] | 0 |  | 0 |  | 0 |  | 0 |  | 0 |  | 0 |  | 0 |  | 0 |  | 0 |  | 0
46 | [6 empty] | 0 |  | 0 |  | 0 |  | 0 |  | 0 |  | 0 |  | 0 |  | 0 |  | 0 |  | 0
47 | [6 empty] | 0 |  | 0 |  | 0 |  | 0 |  | 0 |  | 0 |  | 0 |  | 0 |  | 0 |  | 0
48 | [6 empty] | 0 |  | 0 |  | 0 |  | 0 |  | 0 |  | 0 |  | 0 |  | 0 |  | 0 |  | 0
49 | [6 empty] | 0 |  | 0 |  | 0 |  | 0 |  | 0 |  | 0 |  | 0 |  | 0 |  | 0 |  | 0
50 | [6 empty] | 0 |  | 0 |  | 0 |  | 0 |  | 0 |  | 0 |  | 0 |  | 0 |  | 0 |  | 0
51 | [6 empty] | 0 |  | 0 |  | 0 |  | 0 |  | 0 |  | 0 |  | 0 |  | 0 |  | 0 |  | 0
52 | [6 empty] | 0 |  | 0 |  | 0 |  | 0 |  | 0 |  | 0 |  | 0 |  | 0 |  | 0 |  | 0
53 | [6 empty] | 0 |  | 0 |  | 0 |  | 0 |  | 0 |  | 0 |  | 0 |  | 0 |  | 0 |  | 0
54 | [6 empty] | 0 |  | 0 |  | 0 |  | 0 |  | 0 |  | 0 |  | 0 |  | 0 |  | 0 |  | 0
55 | [6 empty] | 0 |  | 0 |  | 0 |  | 0 |  | 0 |  | 0 |  | 0 |  | 0 |  | 0 |  | 0
56 | [6 empty] | 0 |  | 0 |  | 0 |  | 0 |  | 0 |  | 0 |  | 0 |  | 0 |  | 0 |  | 0
57 | [6 empty] | 0 |  | 0 |  | 0 |  | 0 |  | 0 |  | 0 |  | 0 |  | 0 |  | 0 |  | 0
58 | [6 empty] | 0 |  | 0 |  | 0 |  | 0 |  | 0 |  | 0 |  | 0 |  | 0 |  | 0 |  | 0
59 | [6 empty] | 0 |  | 0 |  | 0 |  | 0 |  | 0 |  | 0 |  | 0 |  | 0 |  | 0 |  | 0
60 | [6 empty] | 0 |  | 0 |  | 0 |  | 0 |  | 0 |  | 0 |  | 0 |  | 0 |  | 0 |  | 0
61 | [6 empty] | 0 |  | 0 |  | 0 |  | 0 |  | 0 |  | 0 |  | 0 |  | 0 |  | 0 |  | 0
62 | [6 empty] | 0 |  | 0 |  | 0 |  | 0 |  | 0 |  | 0 |  | 0 |  | 0 |  | 0 |  | 0
63 | [6 empty] | 0 |  | 0 |  | 0 |  | 0 |  | 0 |  | 0 |  | 0 |  | 0 |  | 0 |  | 0
64 | [6 empty] | 0 |  | 0 |  | 0 |  | 0 |  | 0 |  | 0 |  | 0 |  | 0 |  | 0 |  | 0
65 | [6 empty] | 0 |  | 0 |  | 0 |  | 0 |  | 0 |  | 0 |  | 0 |  | 0 |  | 0 |  | 0
66 | [6 empty] | 0 |  | 0 |  | 0 |  | 0 |  | 0 |  | 0 |  | 0 |  | 0 |  | 0 |  | 0
67 | [6 empty] | 0 |  | 0 |  | 0 |  | 0 |  | 0 |  | 0 |  | 0 |  | 0 |  | 0 |  | 0
68 | [6 empty] | 0 |  | 0 |  | 0 |  | 0 |  | 0 |  | 0 |  | 0 |  | 0 |  | 0 |  | 0
69 | [6 empty] | 0 |  | 0 |  | 0 |  | 0 |  | 0 |  | 0 |  | 0 |  | 0 |  | 0 |  | 0
70 | [6 empty] | 0 |  | 0 |  | 0 |  | 0 |  | 0 |  | 0 |  | 0 |  | 0 |  | 0 |  | 0
71 | [6 empty] | 0 |  | 0 |  | 0 |  | 0 |  | 0 |  | 0 |  | 0 |  | 0 |  | 0 |  | 0
72 | [6 empty] | 0 |  | 0 |  | 0 |  | 0 |  | 0 |  | 0 |  | 0 |  | 0 |  | 0 |  | 0
73 | [6 empty] | 0 |  | 0 |  | 0 |  | 0 |  | 0 |  | 0 |  | 0 |  | 0 |  | 0 |  | 0
74 | [6 empty] | 0 |  | 0 |  | 0 |  | 0 |  | 0 |  | 0 |  | 0 |  | 0 |  | 0 |  | 0
75 | [6 empty] | 0 |  | 0 |  | 0 |  | 0 |  | 0 |  | 0 |  | 0 |  | 0 |  | 0 |  | 0
76 | [6 empty] | 0 |  | 0 |  | 0 |  | 0 |  | 0 |  | 0 |  | 0 |  | 0 |  | 0 |  | 0
77 | [6 empty] | 0 |  | 0 |  | 0 |  | 0 |  | 0 |  | 0 |  | 0 |  | 0 |  | 0 |  | 0
78 | [6 empty] | 0 |  | 0 |  | 0 |  | 0 |  | 0 |  | 0 |  | 0 |  | 0 |  | 0 |  | 0
79 | [6 empty] | 0 |  | 0 |  | 0 |  | 0 |  | 0 |  | 0 |  | 0 |  | 0 |  | 0 |  | 0
80 | [6 empty] | 0 |  | 0 |  | 0 |  | 0 |  | 0 |  | 0 |  | 0 |  | 0 |  | 0 |  | 0
81 | [6 empty] | 0 |  | 0 |  | 0 |  | 0 |  | 0 |  | 0 |  | 0 |  | 0 |  | 0 |  | 0
82 | [6 empty] | 0 |  | 0 |  | 0 |  | 0 |  | 0 |  | 0 |  | 0 |  | 0 |  | 0 |  | 0
83 | [6 empty] | 0 |  | 0 |  | 0 |  | 0 |  | 0 |  | 0 |  | 0 |  | 0 |  | 0 |  | 0
84 | [6 empty] | 0 |  | 0 |  | 0 |  | 0 |  | 0 |  | 0 |  | 0 |  | 0 |  | 0 |  | 0
85 | [6 empty] | 0 |  | 0 |  | 0 |  | 0 |  | 0 |  | 0 |  | 0 |  | 0 |  | 0 |  | 0
86 | [6 empty] | 0 |  | 0 |  | 0 |  | 0 |  | 0 |  | 0 |  | 0 |  | 0 |  | 0 |  | 0
87 | [6 empty] | 0 |  | 0 |  | 0 |  | 0 |  | 0 |  | 0 |  | 0 |  | 0 |  | 0 |  | 0
88 | [6 empty] | 0 |  | 0 |  | 0 |  | 0 |  | 0 |  | 0 |  | 0 |  | 0 |  | 0 |  | 0
89 | [6 empty] | 0 |  | 0 |  | 0 |  | 0 |  | 0 |  | 0 |  | 0 |  | 0 |  | 0 |  | 0
90 | [6 empty] | 0 |  | 0 |  | 0 |  | 0 |  | 0 |  | 0 |  | 0 |  | 0 |  | 0 |  | 0
AGGREGATED INDICATORS FOR ALL BUILDINGS OF EACH TYPOLOGY
|  |  | PBT1 |  |  |  | 0 |  | 0 |  | 0 |  | 0 |  | 0 |  | 0 |  | 0 |  | 0 |  | 0 |  | 0
|  |  | PBT2 |  |  |  | 0 |  | 0 |  | 0 |  | 0 |  | 0 |  | 0 |  | 0 |  | 0 |  | 0 |  | 0
|  |  | PBT3 |  |  |  | 0 |  | 0 |  | 0 |  | 0 |  | 0 |  | 0 |  | 0 |  | 0 |  | 0 |  | 0
|  |  | PBT4 |  |  |  | 0 |  | 0 |  | 0 |  | 0 |  | 0 |  | 0 |  | 0 |  | 0 |  | 0 |  | 0
|  |  | PBT5 |  |  |  | 0 |  | 0 |  | 0 |  | 0 |  | 0 |  | 0 |  | 0 |  | 0 |  | 0 |  | 0
|  |  | PBT6 |  |  |  | 0 |  | 0 |  | 0 |  | 0 |  | 0 |  | 0 |  | 0 |  | 0 |  | 0 |  | 0
|  |  | PBT7 |  |  |  | 0 |  | 0 |  | 0 |  | 0 |  | 0 |  | 0 |  | 0 |  | 0 |  | 0 |  | 0
|  |  | PBT8 |  |  |  | 0 |  | 0 |  | 0 |  | 0 |  | 0 |  | 0 |  | 0 |  | 0 |  | 0 |  | 0
|  |  | PBT9 |  |  |  | 0 |  | 0 |  | 0 |  | 0 |  | 0 |  | 0 |  | 0 |  | 0 |  | 0 |  | 0
|  |  | PBT10 |  |  |  | 0 |  | 0 |  | 0 |  | 0 |  | 0 |  | 0 |  | 0 |  | 0 |  | 0 |  | 0
|  |  | PBT11 |  |  |  | 0 |  | 0 |  | 0 |  | 0 |  | 0 |  | 0 |  | 0 |  | 0 |  | 0 |  | 0
|  |  | PBT12 |  |  |  | 0 |  | 0 |  | 0 |  | 0 |  | 0 |  | 0 |  | 0 |  | 0 |  | 0 |  | 0
|  |  | PBT13 |  |  |  | 0 |  | 0 |  | 0 |  | 0 |  | 0 |  | 0 |  | 0 |  | 0 |  | 0 |  | 0
|  |  | PBT14 |  |  |  | 0 |  | 0 |  | 0 |  | 0 |  | 0 |  | 0 |  | 0 |  | 0 |  | 0 |  | 0
|  |  | PBT15 |  |  |  | 0 |  | 0 |  | 0 |  | 0 |  | 0 |  | 0 |  | 0 |  | 0 |  | 0 |  | 0
|  |  | TOTAL FOR THE WHOLE INITIAL SAMPLE |  |  |  | 0 |  | 0 |  | 0 |  | 0 |  | 0 |  | 0 |  | 0 |  | 0 |  | 0 |  | 0

## Projection_Minor retrofit (hidden)
Projection des résultats des ambassadeurs aux échantillons initiaux de bâtiments
Rénovation à basse échelle | [5 empty] | Indicateurs de performance clés | [21 empty] | Impacts sur les Indicateurs de performance clé (IPCs)
Bâtiment n° | Nom du bâtiment | Surface de plancher (m2) | Typologie de bâtiment public (PBT) | Scénario de rénovation | Type de rénovation | Indicateurs de performance énergétique | [7 empty] | Indicateurs environnementaux | [5 empty] | Indicateurs de coûts | [7 empty] | Impacts sur les indicateurs de performance énergétique | [11 empty] | Impacts sur les Indicateurs environnementaux | [8 empty] | Impacts sur les indicateurs de coûts
[6 empty] | Consommation annuelle d'énergie primaire |  | Consommation annuelle d'électricité |  | Consommation annuelle de combustible fossile |  | Production annuelle d'énergie renouvelable |  | Emissions totales de CO2 |  | Emissions annuelles de CO2 liés à la consommation d'électricité |  | Emissions annuelles de CO2 liés à la consommation de combustible fossile |  | Coût annuel total de coût opérationnel lié à l'énergie |  | Coût annuel en électricité |  | Coût annuel en combustible fossile |  | Estimated Investment cost |  | Economies annuelles totales d'énergie primaire |  |  | Economies annuelles d'électricité |  |  | Economies annuelles de combustible fossile |  |  | Augmentation annuelle de production d'énergie renouvelable |  |  | Emissions totales de CO2 évitées |  |  | Emissions de CO2 évitées liées à la consommation d'électricité |  |  | Emissions de CO2 évitées liées à la consommation de combustibles fossiles |  |  | Economies sur le coût opérationnel annuel total lié à l'énergie |  |  | Economies annuelles de coûts liés à l'électricité |  |  | Economies annuelles de coûts liés aux combustibles fossiles |  |  | Temps de retour sur investissement | Coût d'investissement total par quantité totale annuelle d'énergie économisée
[6 empty] | kWh/m2/an | kWh/an | kWh/m2/an | kWh/an | kWh/m2/an | kWh/an | kWh/m2/an | kWh/an | kg/m2/an | kg/an | kg/m2/an | kg/an | kg/m2/an | kg/an | Euros/m2/an | Euros/an | Euros/m2/an | Euros/an | Euros/m2/an | Euros/an | National Currency/m2 | National Currency | kWh/m2/an | kWh/an | % | kWh/m2/an | kWh/an | % | kWh/m2/an | kWh/an | % | kWh/m2/an | kWh/an | % | kg/m2/an | kg/an | % | kg/m2/an | kg/an | % | kg/m2/an | kg/an | % | Euros/m2/an | Euros/an | % | Euros/m2/an | Euros/an | % | Euros/m2/an | Euros/an | % | années | Euros/ (kWh d'énergie économisée)
1 | 0 | 0 | 0 |  | 0 |  | 0 |  | 0 |  | 0 |  | 0 |  | 0 |  | 0 |  | 0 |  | 0 |  | 0 |  | 0 |  | 0 | 0 | 0 | 0 | 0 | 0 | 0 | 0 | 0 | 0 | 0 | 0 | 0 | 0 | 0 | 0 | 0 | 0 | 0 | 0 | 0 | 0 | 0 | 0 | 0 | 0 | 0 | 0 | 0 | 0 | 0 | 0 | 0
2 | 0 | 0 | 0 |  | 0 |  | 0 |  | 0 |  | 0 |  | 0 |  | 0 |  | 0 |  | 0 |  | 0 |  | 0 |  | 0 |  | 0 | 0 | 0 | 0 | 0 | 0 | 0 | 0 | 0 | 0 | 0 | 0 | 0 | 0 | 0 | 0 | 0 | 0 | 0 | 0 | 0 | 0 | 0 | 0 | 0 | 0 | 0 | 0 | 0 | 0 | 0 | 0 | 0
3 | 0 | 0 | 0 |  | 0 |  | 0 |  | 0 |  | 0 |  | 0 |  | 0 |  | 0 |  | 0 |  | 0 |  | 0 |  | 0 |  | 0 | 0 | 0 | 0 | 0 | 0 | 0 | 0 | 0 | 0 | 0 | 0 | 0 | 0 | 0 | 0 | 0 | 0 | 0 | 0 | 0 | 0 | 0 | 0 | 0 | 0 | 0 | 0 | 0 | 0 | 0 | 0 | 0
4 | 0 | 0 | 0 |  | 0 |  | 0 |  | 0 |  | 0 |  | 0 |  | 0 |  | 0 |  | 0 |  | 0 |  | 0 |  | 0 |  | 0 | 0 | 0 | 0 | 0 | 0 | 0 | 0 | 0 | 0 | 0 | 0 | 0 | 0 | 0 | 0 | 0 | 0 | 0 | 0 | 0 | 0 | 0 | 0 | 0 | 0 | 0 | 0 | 0 | 0 | 0 | 0 | 0
5 | 0 | 0 | 0 |  | 0 |  | 0 |  | 0 |  | 0 |  | 0 |  | 0 |  | 0 |  | 0 |  | 0 |  | 0 |  | 0 |  | 0 | 0 | 0 | 0 | 0 | 0 | 0 | 0 | 0 | 0 | 0 | 0 | 0 | 0 | 0 | 0 | 0 | 0 | 0 | 0 | 0 | 0 | 0 | 0 | 0 | 0 | 0 | 0 | 0 | 0 | 0 | 0 | 0
6 | 0 | 0 | 0 |  | 0 |  | 0 |  | 0 |  | 0 |  | 0 |  | 0 |  | 0 |  | 0 |  | 0 |  | 0 |  | 0 |  | 0 | 0 | 0 | 0 | 0 | 0 | 0 | 0 | 0 | 0 | 0 | 0 | 0 | 0 | 0 | 0 | 0 | 0 | 0 | 0 | 0 | 0 | 0 | 0 | 0 | 0 | 0 | 0 | 0 | 0 | 0 | 0 | 0
7 | 0 | 0 | 0 |  | 0 |  | 0 |  | 0 |  | 0 |  | 0 |  | 0 |  | 0 |  | 0 |  | 0 |  | 0 |  | 0 |  | 0 | 0 | 0 | 0 | 0 | 0 | 0 | 0 | 0 | 0 | 0 | 0 | 0 | 0 | 0 | 0 | 0 | 0 | 0 | 0 | 0 | 0 | 0 | 0 | 0 | 0 | 0 | 0 | 0 | 0 | 0 | 0 | 0
8 | 0 | 0 | 0 |  | 0 |  | 0 |  | 0 |  | 0 |  | 0 |  | 0 |  | 0 |  | 0 |  | 0 |  | 0 |  | 0 |  | 0 | 0 | 0 | 0 | 0 | 0 | 0 | 0 | 0 | 0 | 0 | 0 | 0 | 0 | 0 | 0 | 0 | 0 | 0 | 0 | 0 | 0 | 0 | 0 | 0 | 0 | 0 | 0 | 0 | 0 | 0 | 0 | 0
9 | 0 | 0 | 0 |  | 0 |  | 0 |  | 0 |  | 0 |  | 0 |  | 0 |  | 0 |  | 0 |  | 0 |  | 0 |  | 0 |  | 0 | 0 | 0 | 0 | 0 | 0 | 0 | 0 | 0 | 0 | 0 | 0 | 0 | 0 | 0 | 0 | 0 | 0 | 0 | 0 | 0 | 0 | 0 | 0 | 0 | 0 | 0 | 0 | 0 | 0 | 0 | 0 | 0
10 | 0 | 0 | 0 |  | 0 |  | 0 |  | 0 |  | 0 |  | 0 |  | 0 |  | 0 |  | 0 |  | 0 |  | 0 |  | 0 |  | 0 | 0 | 0 | 0 | 0 | 0 | 0 | 0 | 0 | 0 | 0 | 0 | 0 | 0 | 0 | 0 | 0 | 0 | 0 | 0 | 0 | 0 | 0 | 0 | 0 | 0 | 0 | 0 | 0 | 0 | 0 | 0 | 0
11 | 0 | 0 | 0 |  | 0 |  | 0 |  | 0 |  | 0 |  | 0 |  | 0 |  | 0 |  | 0 |  | 0 |  | 0 |  | 0 |  | 0 | 0 | 0 | 0 | 0 | 0 | 0 | 0 | 0 | 0 | 0 | 0 | 0 | 0 | 0 | 0 | 0 | 0 | 0 | 0 | 0 | 0 | 0 | 0 | 0 | 0 | 0 | 0 | 0 | 0 | 0 | 0 | 0
12 | 0 | 0 | 0 |  | 0 |  | 0 |  | 0 |  | 0 |  | 0 |  | 0 |  | 0 |  | 0 |  | 0 |  | 0 |  | 0 |  | 0 | 0 | 0 | 0 | 0 | 0 | 0 | 0 | 0 | 0 | 0 | 0 | 0 | 0 | 0 | 0 | 0 | 0 | 0 | 0 | 0 | 0 | 0 | 0 | 0 | 0 | 0 | 0 | 0 | 0 | 0 | 0 | 0
13 | 0 | 0 | 0 |  | 0 |  | 0 |  | 0 |  | 0 |  | 0 |  | 0 |  | 0 |  | 0 |  | 0 |  | 0 |  | 0 |  | 0 | 0 | 0 | 0 | 0 | 0 | 0 | 0 | 0 | 0 | 0 | 0 | 0 | 0 | 0 | 0 | 0 | 0 | 0 | 0 | 0 | 0 | 0 | 0 | 0 | 0 | 0 | 0 | 0 | 0 | 0 | 0 | 0
14 | 0 | 0 | 0 |  | 0 |  | 0 |  | 0 |  | 0 |  | 0 |  | 0 |  | 0 |  | 0 |  | 0 |  | 0 |  | 0 |  | 0 | 0 | 0 | 0 | 0 | 0 | 0 | 0 | 0 | 0 | 0 | 0 | 0 | 0 | 0 | 0 | 0 | 0 | 0 | 0 | 0 | 0 | 0 | 0 | 0 | 0 | 0 | 0 | 0 | 0 | 0 | 0 | 0
15 | 0 | 0 | 0 |  | 0 |  | 0 |  | 0 |  | 0 |  | 0 |  | 0 |  | 0 |  | 0 |  | 0 |  | 0 |  | 0 |  | 0 | 0 | 0 | 0 | 0 | 0 | 0 | 0 | 0 | 0 | 0 | 0 | 0 | 0 | 0 | 0 | 0 | 0 | 0 | 0 | 0 | 0 | 0 | 0 | 0 | 0 | 0 | 0 | 0 | 0 | 0 | 0 | 0
16 | 0 | 0 | 0 |  | 0 |  | 0 |  | 0 |  | 0 |  | 0 |  | 0 |  | 0 |  | 0 |  | 0 |  | 0 |  | 0 |  | 0 | 0 | 0 | 0 | 0 | 0 | 0 | 0 | 0 | 0 | 0 | 0 | 0 | 0 | 0 | 0 | 0 | 0 | 0 | 0 | 0 | 0 | 0 | 0 | 0 | 0 | 0 | 0 | 0 | 0 | 0 | 0 | 0
17 | 0 | 0 | 0 |  | 0 |  | 0 |  | 0 |  | 0 |  | 0 |  | 0 |  | 0 |  | 0 |  | 0 |  | 0 |  | 0 |  | 0 | 0 | 0 | 0 | 0 | 0 | 0 | 0 | 0 | 0 | 0 | 0 | 0 | 0 | 0 | 0 | 0 | 0 | 0 | 0 | 0 | 0 | 0 | 0 | 0 | 0 | 0 | 0 | 0 | 0 | 0 | 0 | 0
18 | 0 | 0 | 0 |  | 0 |  | 0 |  | 0 |  | 0 |  | 0 |  | 0 |  | 0 |  | 0 |  | 0 |  | 0 |  | 0 |  | 0 | 0 | 0 | 0 | 0 | 0 | 0 | 0 | 0 | 0 | 0 | 0 | 0 | 0 | 0 | 0 | 0 | 0 | 0 | 0 | 0 | 0 | 0 | 0 | 0 | 0 | 0 | 0 | 0 | 0 | 0 | 0 | 0
19 | 0 | 0 | 0 |  | 0 |  | 0 |  | 0 |  | 0 |  | 0 |  | 0 |  | 0 |  | 0 |  | 0 |  | 0 |  | 0 |  | 0 | 0 | 0 | 0 | 0 | 0 | 0 | 0 | 0 | 0 | 0 | 0 | 0 | 0 | 0 | 0 | 0 | 0 | 0 | 0 | 0 | 0 | 0 | 0 | 0 | 0 | 0 | 0 | 0 | 0 | 0 | 0 | 0
20 | 0 | 0 | 0 |  | 0 |  | 0 |  | 0 |  | 0 |  | 0 |  | 0 |  | 0 |  | 0 |  | 0 |  | 0 |  | 0 |  | 0 | 0 | 0 | 0 | 0 | 0 | 0 | 0 | 0 | 0 | 0 | 0 | 0 | 0 | 0 | 0 | 0 | 0 | 0 | 0 | 0 | 0 | 0 | 0 | 0 | 0 | 0 | 0 | 0 | 0 | 0 | 0 | 0
21 | 0 | 0 | 0 |  | 0 |  | 0 |  | 0 |  | 0 |  | 0 |  | 0 |  | 0 |  | 0 |  | 0 |  | 0 |  | 0 |  | 0 | 0 | 0 | 0 | 0 | 0 | 0 | 0 | 0 | 0 | 0 | 0 | 0 | 0 | 0 | 0 | 0 | 0 | 0 | 0 | 0 | 0 | 0 | 0 | 0 | 0 | 0 | 0 | 0 | 0 | 0 | 0 | 0
22 | 0 | 0 | 0 |  | 0 |  | 0 |  | 0 |  | 0 |  | 0 |  | 0 |  | 0 |  | 0 |  | 0 |  | 0 |  | 0 |  | 0 | 0 | 0 | 0 | 0 | 0 | 0 | 0 | 0 | 0 | 0 | 0 | 0 | 0 | 0 | 0 | 0 | 0 | 0 | 0 | 0 | 0 | 0 | 0 | 0 | 0 | 0 | 0 | 0 | 0 | 0 | 0 | 0
23 | 0 | 0 | 0 |  | 0 |  | 0 |  | 0 |  | 0 |  | 0 |  | 0 |  | 0 |  | 0 |  | 0 |  | 0 |  | 0 |  | 0 | 0 | 0 | 0 | 0 | 0 | 0 | 0 | 0 | 0 | 0 | 0 | 0 | 0 | 0 | 0 | 0 | 0 | 0 | 0 | 0 | 0 | 0 | 0 | 0 | 0 | 0 | 0 | 0 | 0 | 0 | 0 | 0
24 | 0 | 0 | 0 |  | 0 |  | 0 |  | 0 |  | 0 |  | 0 |  | 0 |  | 0 |  | 0 |  | 0 |  | 0 |  | 0 |  | 0 | 0 | 0 | 0 | 0 | 0 | 0 | 0 | 0 | 0 | 0 | 0 | 0 | 0 | 0 | 0 | 0 | 0 | 0 | 0 | 0 | 0 | 0 | 0 | 0 | 0 | 0 | 0 | 0 | 0 | 0 | 0 | 0
25 | 0 | 0 | 0 |  | 0 |  | 0 |  | 0 |  | 0 |  | 0 |  | 0 |  | 0 |  | 0 |  | 0 |  | 0 |  | 0 |  | 0 | 0 | 0 | 0 | 0 | 0 | 0 | 0 | 0 | 0 | 0 | 0 | 0 | 0 | 0 | 0 | 0 | 0 | 0 | 0 | 0 | 0 | 0 | 0 | 0 | 0 | 0 | 0 | 0 | 0 | 0 | 0 | 0
26 | 0 | 0 | 0 |  | 0 |  | 0 |  | 0 |  | 0 |  | 0 |  | 0 |  | 0 |  | 0 |  | 0 |  | 0 |  | 0 |  | 0 | 0 | 0 | 0 | 0 | 0 | 0 | 0 | 0 | 0 | 0 | 0 | 0 | 0 | 0 | 0 | 0 | 0 | 0 | 0 | 0 | 0 | 0 | 0 | 0 | 0 | 0 | 0 | 0 | 0 | 0 | 0 | 0
27 | 0 | 0 | 0 |  | 0 |  | 0 |  | 0 |  | 0 |  | 0 |  | 0 |  | 0 |  | 0 |  | 0 |  | 0 |  | 0 |  | 0 | 0 | 0 | 0 | 0 | 0 | 0 | 0 | 0 | 0 | 0 | 0 | 0 | 0 | 0 | 0 | 0 | 0 | 0 | 0 | 0 | 0 | 0 | 0 | 0 | 0 | 0 | 0 | 0 | 0 | 0 | 0 | 0
28 | 0 | 0 | 0 |  | 0 |  | 0 |  | 0 |  | 0 |  | 0 |  | 0 |  | 0 |  | 0 |  | 0 |  | 0 |  | 0 |  | 0 | 0 | 0 | 0 | 0 | 0 | 0 | 0 | 0 | 0 | 0 | 0 | 0 | 0 | 0 | 0 | 0 | 0 | 0 | 0 | 0 | 0 | 0 | 0 | 0 | 0 | 0 | 0 | 0 | 0 | 0 | 0 | 0
29 | 0 | 0 | 0 |  | 0 |  | 0 |  | 0 |  | 0 |  | 0 |  | 0 |  | 0 |  | 0 |  | 0 |  | 0 |  | 0 |  | 0 | 0 | 0 | 0 | 0 | 0 | 0 | 0 | 0 | 0 | 0 | 0 | 0 | 0 | 0 | 0 | 0 | 0 | 0 | 0 | 0 | 0 | 0 | 0 | 0 | 0 | 0 | 0 | 0 | 0 | 0 | 0 | 0
30 | 0 | 0 | 0 |  | 0 |  | 0 |  | 0 |  | 0 |  | 0 |  | 0 |  | 0 |  | 0 |  | 0 |  | 0 |  | 0 |  | 0 | 0 | 0 | 0 | 0 | 0 | 0 | 0 | 0 | 0 | 0 | 0 | 0 | 0 | 0 | 0 | 0 | 0 | 0 | 0 | 0 | 0 | 0 | 0 | 0 | 0 | 0 | 0 | 0 | 0 | 0 | 0 | 0
31 | 0 | 0 | 0 |  | 0 |  | 0 |  | 0 |  | 0 |  | 0 |  | 0 |  | 0 |  | 0 |  | 0 |  | 0 |  | 0 |  | 0 | 0 | 0 | 0 | 0 | 0 | 0 | 0 | 0 | 0 | 0 | 0 | 0 | 0 | 0 | 0 | 0 | 0 | 0 | 0 | 0 | 0 | 0 | 0 | 0 | 0 | 0 | 0 | 0 | 0 | 0 | 0 | 0
32 | 0 | 0 | 0 |  | 0 |  | 0 |  | 0 |  | 0 |  | 0 |  | 0 |  | 0 |  | 0 |  | 0 |  | 0 |  | 0 |  | 0 | 0 | 0 | 0 | 0 | 0 | 0 | 0 | 0 | 0 | 0 | 0 | 0 | 0 | 0 | 0 | 0 | 0 | 0 | 0 | 0 | 0 | 0 | 0 | 0 | 0 | 0 | 0 | 0 | 0 | 0 | 0 | 0
33 | 0 | 0 | 0 |  | 0 |  | 0 |  | 0 |  | 0 |  | 0 |  | 0 |  | 0 |  | 0 |  | 0 |  | 0 |  | 0 |  | 0 | 0 | 0 | 0 | 0 | 0 | 0 | 0 | 0 | 0 | 0 | 0 | 0 | 0 | 0 | 0 | 0 | 0 | 0 | 0 | 0 | 0 | 0 | 0 | 0 | 0 | 0 | 0 | 0 | 0 | 0 | 0 | 0
34 | 0 | 0 | 0 |  | 0 |  | 0 |  | 0 |  | 0 |  | 0 |  | 0 |  | 0 |  | 0 |  | 0 |  | 0 |  | 0 |  | 0 | 0 | 0 | 0 | 0 | 0 | 0 | 0 | 0 | 0 | 0 | 0 | 0 | 0 | 0 | 0 | 0 | 0 | 0 | 0 | 0 | 0 | 0 | 0 | 0 | 0 | 0 | 0 | 0 | 0 | 0 | 0 | 0
35 | 0 | 0 | 0 |  | 0 |  | 0 |  | 0 |  | 0 |  | 0 |  | 0 |  | 0 |  | 0 |  | 0 |  | 0 |  | 0 |  | 0 | 0 | 0 | 0 | 0 | 0 | 0 | 0 | 0 | 0 | 0 | 0 | 0 | 0 | 0 | 0 | 0 | 0 | 0 | 0 | 0 | 0 | 0 | 0 | 0 | 0 | 0 | 0 | 0 | 0 | 0 | 0 | 0
36 | 0 | 0 | 0 |  | 0 |  | 0 |  | 0 |  | 0 |  | 0 |  | 0 |  | 0 |  | 0 |  | 0 |  | 0 |  | 0 |  | 0 | 0 | 0 | 0 | 0 | 0 | 0 | 0 | 0 | 0 | 0 | 0 | 0 | 0 | 0 | 0 | 0 | 0 | 0 | 0 | 0 | 0 | 0 | 0 | 0 | 0 | 0 | 0 | 0 | 0 | 0 | 0 | 0
37 | 0 | 0 | 0 |  | 0 |  | 0 |  | 0 |  | 0 |  | 0 |  | 0 |  | 0 |  | 0 |  | 0 |  | 0 |  | 0 |  | 0 | 0 | 0 | 0 | 0 | 0 | 0 | 0 | 0 | 0 | 0 | 0 | 0 | 0 | 0 | 0 | 0 | 0 | 0 | 0 | 0 | 0 | 0 | 0 | 0 | 0 | 0 | 0 | 0 | 0 | 0 | 0 | 0
38 | 0 | 0 | 0 |  | 0 |  | 0 |  | 0 |  | 0 |  | 0 |  | 0 |  | 0 |  | 0 |  | 0 |  | 0 |  | 0 |  | 0 | 0 | 0 | 0 | 0 | 0 | 0 | 0 | 0 | 0 | 0 | 0 | 0 | 0 | 0 | 0 | 0 | 0 | 0 | 0 | 0 | 0 | 0 | 0 | 0 | 0 | 0 | 0 | 0 | 0 | 0 | 0 | 0
39 | 0 | 0 | 0 |  | 0 |  | 0 |  | 0 |  | 0 |  | 0 |  | 0 |  | 0 |  | 0 |  | 0 |  | 0 |  | 0 |  | 0 | 0 | 0 | 0 | 0 | 0 | 0 | 0 | 0 | 0 | 0 | 0 | 0 | 0 | 0 | 0 | 0 | 0 | 0 | 0 | 0 | 0 | 0 | 0 | 0 | 0 | 0 | 0 | 0 | 0 | 0 | 0 | 0
40 | 0 | 0 | 0 |  | 0 |  | 0 |  | 0 |  | 0 |  | 0 |  | 0 |  | 0 |  | 0 |  | 0 |  | 0 |  | 0 |  | 0 | 0 | 0 | 0 | 0 | 0 | 0 | 0 | 0 | 0 | 0 | 0 | 0 | 0 | 0 | 0 | 0 | 0 | 0 | 0 | 0 | 0 | 0 | 0 | 0 | 0 | 0 | 0 | 0 | 0 | 0 | 0 | 0
41 | 0 | 0 | 0 |  | 0 |  | 0 |  | 0 |  | 0 |  | 0 |  | 0 |  | 0 |  | 0 |  | 0 |  | 0 |  | 0 |  | 0 | 0 | 0 | 0 | 0 | 0 | 0 | 0 | 0 | 0 | 0 | 0 | 0 | 0 | 0 | 0 | 0 | 0 | 0 | 0 | 0 | 0 | 0 | 0 | 0 | 0 | 0 | 0 | 0 | 0 | 0 | 0 | 0
42 | 0 | 0 | 0 |  | 0 |  | 0 |  | 0 |  | 0 |  | 0 |  | 0 |  | 0 |  | 0 |  | 0 |  | 0 |  | 0 |  | 0 | 0 | 0 | 0 | 0 | 0 | 0 | 0 | 0 | 0 | 0 | 0 | 0 | 0 | 0 | 0 | 0 | 0 | 0 | 0 | 0 | 0 | 0 | 0 | 0 | 0 | 0 | 0 | 0 | 0 | 0 | 0 | 0
43 | 0 | 0 | 0 |  | 0 |  | 0 |  | 0 |  | 0 |  | 0 |  | 0 |  | 0 |  | 0 |  | 0 |  | 0 |  | 0 |  | 0 | 0 | 0 | 0 | 0 | 0 | 0 | 0 | 0 | 0 | 0 | 0 | 0 | 0 | 0 | 0 | 0 | 0 | 0 | 0 | 0 | 0 | 0 | 0 | 0 | 0 | 0 | 0 | 0 | 0 | 0 | 0 | 0
44 | 0 | 0 | 0 |  | 0 |  | 0 |  | 0 |  | 0 |  | 0 |  | 0 |  | 0 |  | 0 |  | 0 |  | 0 |  | 0 |  | 0 | 0 | 0 | 0 | 0 | 0 | 0 | 0 | 0 | 0 | 0 | 0 | 0 | 0 | 0 | 0 | 0 | 0 | 0 | 0 | 0 | 0 | 0 | 0 | 0 | 0 | 0 | 0 | 0 | 0 | 0 | 0 | 0
45 | 0 | 0 | 0 |  | 0 |  | 0 |  | 0 |  | 0 |  | 0 |  | 0 |  | 0 |  | 0 |  | 0 |  | 0 |  | 0 |  | 0 | 0 | 0 | 0 | 0 | 0 | 0 | 0 | 0 | 0 | 0 | 0 | 0 | 0 | 0 | 0 | 0 | 0 | 0 | 0 | 0 | 0 | 0 | 0 | 0 | 0 | 0 | 0 | 0 | 0 | 0 | 0 | 0
46 | 0 | 0 | 0 |  | 0 |  | 0 |  | 0 |  | 0 |  | 0 |  | 0 |  | 0 |  | 0 |  | 0 |  | 0 |  | 0 |  | 0 | 0 | 0 | 0 | 0 | 0 | 0 | 0 | 0 | 0 | 0 | 0 | 0 | 0 | 0 | 0 | 0 | 0 | 0 | 0 | 0 | 0 | 0 | 0 | 0 | 0 | 0 | 0 | 0 | 0 | 0 | 0 | 0
47 | 0 | 0 | 0 |  | 0 |  | 0 |  | 0 |  | 0 |  | 0 |  | 0 |  | 0 |  | 0 |  | 0 |  | 0 |  | 0 |  | 0 | 0 | 0 | 0 | 0 | 0 | 0 | 0 | 0 | 0 | 0 | 0 | 0 | 0 | 0 | 0 | 0 | 0 | 0 | 0 | 0 | 0 | 0 | 0 | 0 | 0 | 0 | 0 | 0 | 0 | 0 | 0 | 0
48 | 0 | 0 | 0 |  | 0 |  | 0 |  | 0 |  | 0 |  | 0 |  | 0 |  | 0 |  | 0 |  | 0 |  | 0 |  | 0 |  | 0 | 0 | 0 | 0 | 0 | 0 | 0 | 0 | 0 | 0 | 0 | 0 | 0 | 0 | 0 | 0 | 0 | 0 | 0 | 0 | 0 | 0 | 0 | 0 | 0 | 0 | 0 | 0 | 0 | 0 | 0 | 0 | 0
49 | 0 | 0 | 0 |  | 0 |  | 0 |  | 0 |  | 0 |  | 0 |  | 0 |  | 0 |  | 0 |  | 0 |  | 0 |  | 0 |  | 0 | 0 | 0 | 0 | 0 | 0 | 0 | 0 | 0 | 0 | 0 | 0 | 0 | 0 | 0 | 0 | 0 | 0 | 0 | 0 | 0 | 0 | 0 | 0 | 0 | 0 | 0 | 0 | 0 | 0 | 0 | 0 | 0
50 | 0 | 0 | 0 |  | 0 |  | 0 |  | 0 |  | 0 |  | 0 |  | 0 |  | 0 |  | 0 |  | 0 |  | 0 |  | 0 |  | 0 | 0 | 0 | 0 | 0 | 0 | 0 | 0 | 0 | 0 | 0 | 0 | 0 | 0 | 0 | 0 | 0 | 0 | 0 | 0 | 0 | 0 | 0 | 0 | 0 | 0 | 0 | 0 | 0 | 0 | 0 | 0 | 0
51 | 0 | 0 | 0 |  | 0 |  | 0 |  | 0 |  | 0 |  | 0 |  | 0 |  | 0 |  | 0 |  | 0 |  | 0 |  | 0 |  | 0 | 0 | 0 | 0 | 0 | 0 | 0 | 0 | 0 | 0 | 0 | 0 | 0 | 0 | 0 | 0 | 0 | 0 | 0 | 0 | 0 | 0 | 0 | 0 | 0 | 0 | 0 | 0 | 0 | 0 | 0 | 0 | 0
52 | 0 | 0 | 0 |  | 0 |  | 0 |  | 0 |  | 0 |  | 0 |  | 0 |  | 0 |  | 0 |  | 0 |  | 0 |  | 0 |  | 0 | 0 | 0 | 0 | 0 | 0 | 0 | 0 | 0 | 0 | 0 | 0 | 0 | 0 | 0 | 0 | 0 | 0 | 0 | 0 | 0 | 0 | 0 | 0 | 0 | 0 | 0 | 0 | 0 | 0 | 0 | 0 | 0
53 | 0 | 0 | 0 |  | 0 |  | 0 |  | 0 |  | 0 |  | 0 |  | 0 |  | 0 |  | 0 |  | 0 |  | 0 |  | 0 |  | 0 | 0 | 0 | 0 | 0 | 0 | 0 | 0 | 0 | 0 | 0 | 0 | 0 | 0 | 0 | 0 | 0 | 0 | 0 | 0 | 0 | 0 | 0 | 0 | 0 | 0 | 0 | 0 | 0 | 0 | 0 | 0 | 0
54 | 0 | 0 | 0 |  | 0 |  | 0 |  | 0 |  | 0 |  | 0 |  | 0 |  | 0 |  | 0 |  | 0 |  | 0 |  | 0 |  | 0 | 0 | 0 | 0 | 0 | 0 | 0 | 0 | 0 | 0 | 0 | 0 | 0 | 0 | 0 | 0 | 0 | 0 | 0 | 0 | 0 | 0 | 0 | 0 | 0 | 0 | 0 | 0 | 0 | 0 | 0 | 0 | 0
55 | 0 | 0 | 0 |  | 0 |  | 0 |  | 0 |  | 0 |  | 0 |  | 0 |  | 0 |  | 0 |  | 0 |  | 0 |  | 0 |  | 0 | 0 | 0 | 0 | 0 | 0 | 0 | 0 | 0 | 0 | 0 | 0 | 0 | 0 | 0 | 0 | 0 | 0 | 0 | 0 | 0 | 0 | 0 | 0 | 0 | 0 | 0 | 0 | 0 | 0 | 0 | 0 | 0
56 | 0 | 0 | 0 |  | 0 |  | 0 |  | 0 |  | 0 |  | 0 |  | 0 |  | 0 |  | 0 |  | 0 |  | 0 |  | 0 |  | 0 | 0 | 0 | 0 | 0 | 0 | 0 | 0 | 0 | 0 | 0 | 0 | 0 | 0 | 0 | 0 | 0 | 0 | 0 | 0 | 0 | 0 | 0 | 0 | 0 | 0 | 0 | 0 | 0 | 0 | 0 | 0 | 0
57 | 0 | 0 | 0 |  | 0 |  | 0 |  | 0 |  | 0 |  | 0 |  | 0 |  | 0 |  | 0 |  | 0 |  | 0 |  | 0 |  | 0 | 0 | 0 | 0 | 0 | 0 | 0 | 0 | 0 | 0 | 0 | 0 | 0 | 0 | 0 | 0 | 0 | 0 | 0 | 0 | 0 | 0 | 0 | 0 | 0 | 0 | 0 | 0 | 0 | 0 | 0 | 0 | 0
58 | 0 | 0 | 0 |  | 0 |  | 0 |  | 0 |  | 0 |  | 0 |  | 0 |  | 0 |  | 0 |  | 0 |  | 0 |  | 0 |  | 0 | 0 | 0 | 0 | 0 | 0 | 0 | 0 | 0 | 0 | 0 | 0 | 0 | 0 | 0 | 0 | 0 | 0 | 0 | 0 | 0 | 0 | 0 | 0 | 0 | 0 | 0 | 0 | 0 | 0 | 0 | 0 | 0
59 | 0 | 0 | 0 |  | 0 |  | 0 |  | 0 |  | 0 |  | 0 |  | 0 |  | 0 |  | 0 |  | 0 |  | 0 |  | 0 |  | 0 | 0 | 0 | 0 | 0 | 0 | 0 | 0 | 0 | 0 | 0 | 0 | 0 | 0 | 0 | 0 | 0 | 0 | 0 | 0 | 0 | 0 | 0 | 0 | 0 | 0 | 0 | 0 | 0 | 0 | 0 | 0 | 0
60 | 0 | 0 | 0 |  | 0 |  | 0 |  | 0 |  | 0 |  | 0 |  | 0 |  | 0 |  | 0 |  | 0 |  | 0 |  | 0 |  | 0 | 0 | 0 | 0 | 0 | 0 | 0 | 0 | 0 | 0 | 0 | 0 | 0 | 0 | 0 | 0 | 0 | 0 | 0 | 0 | 0 | 0 | 0 | 0 | 0 | 0 | 0 | 0 | 0 | 0 | 0 | 0 | 0
61 | 0 | 0 | 0 |  | 0 |  | 0 |  | 0 |  | 0 |  | 0 |  | 0 |  | 0 |  | 0 |  | 0 |  | 0 |  | 0 |  | 0 | 0 | 0 | 0 | 0 | 0 | 0 | 0 | 0 | 0 | 0 | 0 | 0 | 0 | 0 | 0 | 0 | 0 | 0 | 0 | 0 | 0 | 0 | 0 | 0 | 0 | 0 | 0 | 0 | 0 | 0 | 0 | 0
62 | 0 | 0 | 0 |  | 0 |  | 0 |  | 0 |  | 0 |  | 0 |  | 0 |  | 0 |  | 0 |  | 0 |  | 0 |  | 0 |  | 0 | 0 | 0 | 0 | 0 | 0 | 0 | 0 | 0 | 0 | 0 | 0 | 0 | 0 | 0 | 0 | 0 | 0 | 0 | 0 | 0 | 0 | 0 | 0 | 0 | 0 | 0 | 0 | 0 | 0 | 0 | 0 | 0
63 | 0 | 0 | 0 |  | 0 |  | 0 |  | 0 |  | 0 |  | 0 |  | 0 |  | 0 |  | 0 |  | 0 |  | 0 |  | 0 |  | 0 | 0 | 0 | 0 | 0 | 0 | 0 | 0 | 0 | 0 | 0 | 0 | 0 | 0 | 0 | 0 | 0 | 0 | 0 | 0 | 0 | 0 | 0 | 0 | 0 | 0 | 0 | 0 | 0 | 0 | 0 | 0 | 0
64 | 0 | 0 | 0 |  | 0 |  | 0 |  | 0 |  | 0 |  | 0 |  | 0 |  | 0 |  | 0 |  | 0 |  | 0 |  | 0 |  | 0 | 0 | 0 | 0 | 0 | 0 | 0 | 0 | 0 | 0 | 0 | 0 | 0 | 0 | 0 | 0 | 0 | 0 | 0 | 0 | 0 | 0 | 0 | 0 | 0 | 0 | 0 | 0 | 0 | 0 | 0 | 0 | 0
65 | 0 | 0 | 0 |  | 0 |  | 0 |  | 0 |  | 0 |  | 0 |  | 0 |  | 0 |  | 0 |  | 0 |  | 0 |  | 0 |  | 0 | 0 | 0 | 0 | 0 | 0 | 0 | 0 | 0 | 0 | 0 | 0 | 0 | 0 | 0 | 0 | 0 | 0 | 0 | 0 | 0 | 0 | 0 | 0 | 0 | 0 | 0 | 0 | 0 | 0 | 0 | 0 | 0
66 | 0 | 0 | 0 |  | 0 |  | 0 |  | 0 |  | 0 |  | 0 |  | 0 |  | 0 |  | 0 |  | 0 |  | 0 |  | 0 |  | 0 | 0 | 0 | 0 | 0 | 0 | 0 | 0 | 0 | 0 | 0 | 0 | 0 | 0 | 0 | 0 | 0 | 0 | 0 | 0 | 0 | 0 | 0 | 0 | 0 | 0 | 0 | 0 | 0 | 0 | 0 | 0 | 0
67 | 0 | 0 | 0 |  | 0 |  | 0 |  | 0 |  | 0 |  | 0 |  | 0 |  | 0 |  | 0 |  | 0 |  | 0 |  | 0 |  | 0 | 0 | 0 | 0 | 0 | 0 | 0 | 0 | 0 | 0 | 0 | 0 | 0 | 0 | 0 | 0 | 0 | 0 | 0 | 0 | 0 | 0 | 0 | 0 | 0 | 0 | 0 | 0 | 0 | 0 | 0 | 0 | 0
68 | 0 | 0 | 0 |  | 0 |  | 0 |  | 0 |  | 0 |  | 0 |  | 0 |  | 0 |  | 0 |  | 0 |  | 0 |  | 0 |  | 0 | 0 | 0 | 0 | 0 | 0 | 0 | 0 | 0 | 0 | 0 | 0 | 0 | 0 | 0 | 0 | 0 | 0 | 0 | 0 | 0 | 0 | 0 | 0 | 0 | 0 | 0 | 0 | 0 | 0 | 0 | 0 | 0
69 | 0 | 0 | 0 |  | 0 |  | 0 |  | 0 |  | 0 |  | 0 |  | 0 |  | 0 |  | 0 |  | 0 |  | 0 |  | 0 |  | 0 | 0 | 0 | 0 | 0 | 0 | 0 | 0 | 0 | 0 | 0 | 0 | 0 | 0 | 0 | 0 | 0 | 0 | 0 | 0 | 0 | 0 | 0 | 0 | 0 | 0 | 0 | 0 | 0 | 0 | 0 | 0 | 0
70 | 0 | 0 | 0 |  | 0 |  | 0 |  | 0 |  | 0 |  | 0 |  | 0 |  | 0 |  | 0 |  | 0 |  | 0 |  | 0 |  | 0 | 0 | 0 | 0 | 0 | 0 | 0 | 0 | 0 | 0 | 0 | 0 | 0 | 0 | 0 | 0 | 0 | 0 | 0 | 0 | 0 | 0 | 0 | 0 | 0 | 0 | 0 | 0 | 0 | 0 | 0 | 0 | 0
71 | 0 | 0 | 0 |  | 0 |  | 0 |  | 0 |  | 0 |  | 0 |  | 0 |  | 0 |  | 0 |  | 0 |  | 0 |  | 0 |  | 0 | 0 | 0 | 0 | 0 | 0 | 0 | 0 | 0 | 0 | 0 | 0 | 0 | 0 | 0 | 0 | 0 | 0 | 0 | 0 | 0 | 0 | 0 | 0 | 0 | 0 | 0 | 0 | 0 | 0 | 0 | 0 | 0
72 | 0 | 0 | 0 |  | 0 |  | 0 |  | 0 |  | 0 |  | 0 |  | 0 |  | 0 |  | 0 |  | 0 |  | 0 |  | 0 |  | 0 | 0 | 0 | 0 | 0 | 0 | 0 | 0 | 0 | 0 | 0 | 0 | 0 | 0 | 0 | 0 | 0 | 0 | 0 | 0 | 0 | 0 | 0 | 0 | 0 | 0 | 0 | 0 | 0 | 0 | 0 | 0 | 0
73 | 0 | 0 | 0 |  | 0 |  | 0 |  | 0 |  | 0 |  | 0 |  | 0 |  | 0 |  | 0 |  | 0 |  | 0 |  | 0 |  | 0 | 0 | 0 | 0 | 0 | 0 | 0 | 0 | 0 | 0 | 0 | 0 | 0 | 0 | 0 | 0 | 0 | 0 | 0 | 0 | 0 | 0 | 0 | 0 | 0 | 0 | 0 | 0 | 0 | 0 | 0 | 0 | 0
74 | 0 | 0 | 0 |  | 0 |  | 0 |  | 0 |  | 0 |  | 0 |  | 0 |  | 0 |  | 0 |  | 0 |  | 0 |  | 0 |  | 0 | 0 | 0 | 0 | 0 | 0 | 0 | 0 | 0 | 0 | 0 | 0 | 0 | 0 | 0 | 0 | 0 | 0 | 0 | 0 | 0 | 0 | 0 | 0 | 0 | 0 | 0 | 0 | 0 | 0 | 0 | 0 | 0
75 | 0 | 0 | 0 |  | 0 |  | 0 |  | 0 |  | 0 |  | 0 |  | 0 |  | 0 |  | 0 |  | 0 |  | 0 |  | 0 |  | 0 | 0 | 0 | 0 | 0 | 0 | 0 | 0 | 0 | 0 | 0 | 0 | 0 | 0 | 0 | 0 | 0 | 0 | 0 | 0 | 0 | 0 | 0 | 0 | 0 | 0 | 0 | 0 | 0 | 0 | 0 | 0 | 0
76 | 0 | 0 | 0 |  | 0 |  | 0 |  | 0 |  | 0 |  | 0 |  | 0 |  | 0 |  | 0 |  | 0 |  | 0 |  | 0 |  | 0 | 0 | 0 | 0 | 0 | 0 | 0 | 0 | 0 | 0 | 0 | 0 | 0 | 0 | 0 | 0 | 0 | 0 | 0 | 0 | 0 | 0 | 0 | 0 | 0 | 0 | 0 | 0 | 0 | 0 | 0 | 0 | 0
77 | 0 | 0 | 0 |  | 0 |  | 0 |  | 0 |  | 0 |  | 0 |  | 0 |  | 0 |  | 0 |  | 0 |  | 0 |  | 0 |  | 0 | 0 | 0 | 0 | 0 | 0 | 0 | 0 | 0 | 0 | 0 | 0 | 0 | 0 | 0 | 0 | 0 | 0 | 0 | 0 | 0 | 0 | 0 | 0 | 0 | 0 | 0 | 0 | 0 | 0 | 0 | 0 | 0
78 | 0 | 0 | 0 |  | 0 |  | 0 |  | 0 |  | 0 |  | 0 |  | 0 |  | 0 |  | 0 |  | 0 |  | 0 |  | 0 |  | 0 | 0 | 0 | 0 | 0 | 0 | 0 | 0 | 0 | 0 | 0 | 0 | 0 | 0 | 0 | 0 | 0 | 0 | 0 | 0 | 0 | 0 | 0 | 0 | 0 | 0 | 0 | 0 | 0 | 0 | 0 | 0 | 0
79 | 0 | 0 | 0 |  | 0 |  | 0 |  | 0 |  | 0 |  | 0 |  | 0 |  | 0 |  | 0 |  | 0 |  | 0 |  | 0 |  | 0 | 0 | 0 | 0 | 0 | 0 | 0 | 0 | 0 | 0 | 0 | 0 | 0 | 0 | 0 | 0 | 0 | 0 | 0 | 0 | 0 | 0 | 0 | 0 | 0 | 0 | 0 | 0 | 0 | 0 | 0 | 0 | 0
80 | 0 | 0 | 0 |  | 0 |  | 0 |  | 0 |  | 0 |  | 0 |  | 0 |  | 0 |  | 0 |  | 0 |  | 0 |  | 0 |  | 0 | 0 | 0 | 0 | 0 | 0 | 0 | 0 | 0 | 0 | 0 | 0 | 0 | 0 | 0 | 0 | 0 | 0 | 0 | 0 | 0 | 0 | 0 | 0 | 0 | 0 | 0 | 0 | 0 | 0 | 0 | 0 | 0
81 | 0 | 0 | 0 |  | 0 |  | 0 |  | 0 |  | 0 |  | 0 |  | 0 |  | 0 |  | 0 |  | 0 |  | 0 |  | 0 |  | 0 | 0 | 0 | 0 | 0 | 0 | 0 | 0 | 0 | 0 | 0 | 0 | 0 | 0 | 0 | 0 | 0 | 0 | 0 | 0 | 0 | 0 | 0 | 0 | 0 | 0 | 0 | 0 | 0 | 0 | 0 | 0 | 0
82 | 0 | 0 | 0 |  | 0 |  | 0 |  | 0 |  | 0 |  | 0 |  | 0 |  | 0 |  | 0 |  | 0 |  | 0 |  | 0 |  | 0 | 0 | 0 | 0 | 0 | 0 | 0 | 0 | 0 | 0 | 0 | 0 | 0 | 0 | 0 | 0 | 0 | 0 | 0 | 0 | 0 | 0 | 0 | 0 | 0 | 0 | 0 | 0 | 0 | 0 | 0 | 0 | 0
83 | 0 | 0 | 0 |  | 0 |  | 0 |  | 0 |  | 0 |  | 0 |  | 0 |  | 0 |  | 0 |  | 0 |  | 0 |  | 0 |  | 0 | 0 | 0 | 0 | 0 | 0 | 0 | 0 | 0 | 0 | 0 | 0 | 0 | 0 | 0 | 0 | 0 | 0 | 0 | 0 | 0 | 0 | 0 | 0 | 0 | 0 | 0 | 0 | 0 | 0 | 0 | 0 | 0
84 | 0 | 0 | 0 |  | 0 |  | 0 |  | 0 |  | 0 |  | 0 |  | 0 |  | 0 |  | 0 |  | 0 |  | 0 |  | 0 |  | 0 | 0 | 0 | 0 | 0 | 0 | 0 | 0 | 0 | 0 | 0 | 0 | 0 | 0 | 0 | 0 | 0 | 0 | 0 | 0 | 0 | 0 | 0 | 0 | 0 | 0 | 0 | 0 | 0 | 0 | 0 | 0 | 0
85 | 0 | 0 | 0 |  | 0 |  | 0 |  | 0 |  | 0 |  | 0 |  | 0 |  | 0 |  | 0 |  | 0 |  | 0 |  | 0 |  | 0 | 0 | 0 | 0 | 0 | 0 | 0 | 0 | 0 | 0 | 0 | 0 | 0 | 0 | 0 | 0 | 0 | 0 | 0 | 0 | 0 | 0 | 0 | 0 | 0 | 0 | 0 | 0 | 0 | 0 | 0 | 0 | 0
86 | 0 | 0 | 0 |  | 0 |  | 0 |  | 0 |  | 0 |  | 0 |  | 0 |  | 0 |  | 0 |  | 0 |  | 0 |  | 0 |  | 0 | 0 | 0 | 0 | 0 | 0 | 0 | 0 | 0 | 0 | 0 | 0 | 0 | 0 | 0 | 0 | 0 | 0 | 0 | 0 | 0 | 0 | 0 | 0 | 0 | 0 | 0 | 0 | 0 | 0 | 0 | 0 | 0
87 | 0 | 0 | 0 |  | 0 |  | 0 |  | 0 |  | 0 |  | 0 |  | 0 |  | 0 |  | 0 |  | 0 |  | 0 |  | 0 |  | 0 | 0 | 0 | 0 | 0 | 0 | 0 | 0 | 0 | 0 | 0 | 0 | 0 | 0 | 0 | 0 | 0 | 0 | 0 | 0 | 0 | 0 | 0 | 0 | 0 | 0 | 0 | 0 | 0 | 0 | 0 | 0 | 0
88 | 0 | 0 | 0 |  | 0 |  | 0 |  | 0 |  | 0 |  | 0 |  | 0 |  | 0 |  | 0 |  | 0 |  | 0 |  | 0 |  | 0 | 0 | 0 | 0 | 0 | 0 | 0 | 0 | 0 | 0 | 0 | 0 | 0 | 0 | 0 | 0 | 0 | 0 | 0 | 0 | 0 | 0 | 0 | 0 | 0 | 0 | 0 | 0 | 0 | 0 | 0 | 0 | 0
89 | 0 | 0 | 0 |  | 0 |  | 0 |  | 0 |  | 0 |  | 0 |  | 0 |  | 0 |  | 0 |  | 0 |  | 0 |  | 0 |  | 0 | 0 | 0 | 0 | 0 | 0 | 0 | 0 | 0 | 0 | 0 | 0 | 0 | 0 | 0 | 0 | 0 | 0 | 0 | 0 | 0 | 0 | 0 | 0 | 0 | 0 | 0 | 0 | 0 | 0 | 0 | 0 | 0
90 | 0 | 0 | 0 |  | 0 |  | 0 |  | 0 |  | 0 |  | 0 |  | 0 |  | 0 |  | 0 |  | 0 |  | 0 |  | 0 |  | 0 | 0 | 0 | 0 | 0 | 0 | 0 | 0 | 0 | 0 | 0 | 0 | 0 | 0 | 0 | 0 | 0 | 0 | 0 | 0 | 0 | 0 | 0 | 0 | 0 | 0 | 0 | 0 | 0 | 0 | 0 | 0 | 0
AGGREGATED INDICATORS FOR ALL BUILDINGS OF EACH TYPOLOGY
|  |  | PBT1 |  |  |  | 0 |  | 0 |  | 0 |  | 0 |  | 0 |  | 0 |  | 0 |  | 0 |  | 0 |  | 0 |  | 0 |  | 0 | 0 |  | 0 | 0 |  | 0 | 0 |  | 0 | 0 |  | 0 | 0 |  | 0 | 0 |  | 0 | 0 |  | 0 | 0 |  | 0 | 0 |  | 0 | 0 | 0 | 0
|  |  | PBT2 |  |  |  | 0 |  | 0 |  | 0 |  | 0 |  | 0 |  | 0 |  | 0 |  | 0 |  | 0 |  | 0 |  | 0 |  | 0 | 0 |  | 0 | 0 |  | 0 | 0 |  | 0 | 0 |  | 0 | 0 |  | 0 | 0 |  | 0 | 0 |  | 0 | 0 |  | 0 | 0 |  | 0 | 0 | 0 | 0
|  |  | PBT3 |  |  |  | 0 |  | 0 |  | 0 |  | 0 |  | 0 |  | 0 |  | 0 |  | 0 |  | 0 |  | 0 |  | 0 |  | 0 | 0 |  | 0 | 0 |  | 0 | 0 |  | 0 | 0 |  | 0 | 0 |  | 0 | 0 |  | 0 | 0 |  | 0 | 0 |  | 0 | 0 |  | 0 | 0 | 0 | 0
|  |  | PBT4 |  |  |  | 0 |  | 0 |  | 0 |  | 0 |  | 0 |  | 0 |  | 0 |  | 0 |  | 0 |  | 0 |  | 0 |  | 0 | 0 |  | 0 | 0 |  | 0 | 0 |  | 0 | 0 |  | 0 | 0 |  | 0 | 0 |  | 0 | 0 |  | 0 | 0 |  | 0 | 0 |  | 0 | 0 | 0 | 0
|  |  | PBT5 |  |  |  | 0 |  | 0 |  | 0 |  | 0 |  | 0 |  | 0 |  | 0 |  | 0 |  | 0 |  | 0 |  | 0 |  | 0 | 0 |  | 0 | 0 |  | 0 | 0 |  | 0 | 0 |  | 0 | 0 |  | 0 | 0 |  | 0 | 0 |  | 0 | 0 |  | 0 | 0 |  | 0 | 0 | 0 | 0
|  |  | PBT6 |  |  |  | 0 |  | 0 |  | 0 |  | 0 |  | 0 |  | 0 |  | 0 |  | 0 |  | 0 |  | 0 |  | 0 |  | 0 | 0 |  | 0 | 0 |  | 0 | 0 |  | 0 | 0 |  | 0 | 0 |  | 0 | 0 |  | 0 | 0 |  | 0 | 0 |  | 0 | 0 |  | 0 | 0 | 0 | 0
|  |  | PBT7 |  |  |  | 0 |  | 0 |  | 0 |  | 0 |  | 0 |  | 0 |  | 0 |  | 0 |  | 0 |  | 0 |  | 0 |  | 0 | 0 |  | 0 | 0 |  | 0 | 0 |  | 0 | 0 |  | 0 | 0 |  | 0 | 0 |  | 0 | 0 |  | 0 | 0 |  | 0 | 0 |  | 0 | 0 | 0 | 0
|  |  | PBT8 |  |  |  | 0 |  | 0 |  | 0 |  | 0 |  | 0 |  | 0 |  | 0 |  | 0 |  | 0 |  | 0 |  | 0 |  | 0 | 0 |  | 0 | 0 |  | 0 | 0 |  | 0 | 0 |  | 0 | 0 |  | 0 | 0 |  | 0 | 0 |  | 0 | 0 |  | 0 | 0 |  | 0 | 0 | 0 | 0
|  |  | PBT9 |  |  |  | 0 |  | 0 |  | 0 |  | 0 |  | 0 |  | 0 |  | 0 |  | 0 |  | 0 |  | 0 |  | 0 |  | 0 | 0 |  | 0 | 0 |  | 0 | 0 |  | 0 | 0 |  | 0 | 0 |  | 0 | 0 |  | 0 | 0 |  | 0 | 0 |  | 0 | 0 |  | 0 | 0 | 0 | 0
|  |  | PBT10 |  |  |  | 0 |  | 0 |  | 0 |  | 0 |  | 0 |  | 0 |  | 0 |  | 0 |  | 0 |  | 0 |  | 0 |  | 0 | 0 |  | 0 | 0 |  | 0 | 0 |  | 0 | 0 |  | 0 | 0 |  | 0 | 0 |  | 0 | 0 |  | 0 | 0 |  | 0 | 0 |  | 0 | 0 | 0 | 0
|  |  | PBT11 |  |  |  | 0 |  | 0 |  | 0 |  | 0 |  | 0 |  | 0 |  | 0 |  | 0 |  | 0 |  | 0 |  | 0 |  | 0 | 0 |  | 0 | 0 |  | 0 | 0 |  | 0 | 0 |  | 0 | 0 |  | 0 | 0 |  | 0 | 0 |  | 0 | 0 |  | 0 | 0 |  | 0 | 0 | 0 | 0
|  |  | PBT12 |  |  |  | 0 |  | 0 |  | 0 |  | 0 |  | 0 |  | 0 |  | 0 |  | 0 |  | 0 |  | 0 |  | 0 |  | 0 | 0 |  | 0 | 0 |  | 0 | 0 |  | 0 | 0 |  | 0 | 0 |  | 0 | 0 |  | 0 | 0 |  | 0 | 0 |  | 0 | 0 |  | 0 | 0 | 0 | 0
|  |  | PBT13 |  |  |  | 0 |  | 0 |  | 0 |  | 0 |  | 0 |  | 0 |  | 0 |  | 0 |  | 0 |  | 0 |  | 0 |  | 0 | 0 |  | 0 | 0 |  | 0 | 0 |  | 0 | 0 |  | 0 | 0 |  | 0 | 0 |  | 0 | 0 |  | 0 | 0 |  | 0 | 0 |  | 0 | 0 | 0 | 0
|  |  | PBT14 |  |  |  | 0 |  | 0 |  | 0 |  | 0 |  | 0 |  | 0 |  | 0 |  | 0 |  | 0 |  | 0 |  | 0 |  | 0 | 0 |  | 0 | 0 |  | 0 | 0 |  | 0 | 0 |  | 0 | 0 |  | 0 | 0 |  | 0 | 0 |  | 0 | 0 |  | 0 | 0 |  | 0 | 0 | 0 | 0
|  |  | PBT15 |  |  |  | 0 |  | 0 |  | 0 |  | 0 |  | 0 |  | 0 |  | 0 |  | 0 |  | 0 |  | 0 |  | 0 |  | 0 | 0 |  | 0 | 0 |  | 0 | 0 |  | 0 | 0 |  | 0 | 0 |  | 0 | 0 |  | 0 | 0 |  | 0 | 0 |  | 0 | 0 |  | 0 | 0 | 0 | 0
|  |  | TOTAL FOR THE WHOLE INITIAL SAMPLE |  |  |  | 0 |  | 0 |  | 0 |  | 0 |  | 0 |  | 0 |  | 0 |  | 0 |  | 0 |  | 0 |  | 0 |  | 0 | 0 |  | 0 | 0 |  | 0 | 0 |  | 0 | 0 |  | 0 | 0 |  | 0 | 0 |  | 0 | 0 |  | 0 | 0 |  | 0 | 0 |  | 0 | 0 | 0 | 0

## Liste des bâtiments
Ville de référence: Cannes
Entrez les caractéristiques de votre stock de bâtiments publics dans le tableau ci-dessous pour créér les plans de rénovation pour votre collectivité
N° | Nom des bâtiments | Usage | Année de construction | Surface de plancher (m²) | Nombre d'étages | Typologie
|  | Selectionner dans la liste | Selectionner dans la liste | Entrez une valeur (0-50000) | Selectionner dans la liste | Votre bâtiment appartient à la typologie suivante: | Bâtiments | Surface | Surface de plancher intervalle |  | Tableau des typologies
1 | [6 empty] | 0 | 0 |  | PBT1 | Education | 1949-1973 | 200-1000 | 1-3
2 | [6 empty] | 0 | 0 |  | PBT2 | Education | 1949-1973 | 1001-16000 | 1-3
3 | [6 empty] | 0 | 0 |  | PBT3 | Education | 1974-1999 | 200-1000 | 1-3
4 | [6 empty] | 0 | 0 |  | PBT4 | Education | 1974-1999 | 1001-16000 | 1-3
5 | [6 empty] | 0 | 0 |  | PBT5 | Education | 2000-2011 | 1001-16000 | 1-3
6 | [6 empty] | 0 | 0 |  | PBT6 | Salles de sport | 1949-1973 | 200-1000 | 1-3
7 | [6 empty] | 0 | 0 |  | PBT7 | Salles de sport | 1949-1973 | 1001-16000 | 1-3
8 | [6 empty] | 0 | 0 |  | PBT8 | Bureaux | Avant 1948 | 1001-16000 | 4-6
9 | [6 empty] | 0 | 0 |  | PBT9 | Bureaux | 1949-1973 | 200-1000 | 1-3
10 | [6 empty] | 0 | 0 |  | PBT10 | Culturel | Avant 1948 | 1001-16000 | 1-3
11 | [6 empty] | 0 | 0
12 | [6 empty] | 0 | 0
13 | [6 empty] | 0 | 0
14 | [6 empty] | 0 | 0 |  |  | Listes déroulantes
15 | [6 empty] | 0 | 0 |  |  | Usage | Année de construction | Surface de plancher | Nombre d'étages
16 | [6 empty] | 0 | 0 |  |  | Education | Avant 1948 | 1-199 | 1-3
17 | [6 empty] | 0 | 0 |  |  | Salles de sport | 1949-1973 | 200-1000 | 4-6
18 | [6 empty] | 0 | 0 |  |  | Bureaux | 1974-1999 | 1001-16000 | Supérieur à 6
19 | [6 empty] | 0 | 0 |  |  | Culturel | 2000-2011 | Supérieur à 16000
20 | [6 empty] | 0 | 0 |  |  | Autre | Après 2012
21 | [6 empty] | 0 | 0
22 | [6 empty] | 0 | 0
23 | [6 empty] | 0 | 0
24 | [6 empty] | 0 | 0 |  | Colonne1 | Colonne2 | Colonne3 | Colonne4 | Colonne5
25 | [6 empty] | 0 | 0 |  | PBT1 | Education | 1949-1973 | 200-1000 | 1-3
26 | [6 empty] | 0 | 0 |  | PBT2 | Education | 1949-1973 | 1001-16000 | 1-3
27 | [6 empty] | 0 | 0 |  | PBT3 | Education | 1974-1999 | 200-1000 | 1-3
28 | [6 empty] | 0 | 0 |  | PBT4 | Education | 1974-1999 | 1001-16000 | 1-3
29 | [6 empty] | 0 | 0 |  | PBT5 | Education | 2000-2011 | 1001-16000 | 1-3
30 | [6 empty] | 0 | 0 |  | PBT6 | Salles de sport | 1949-1973 | 200-1000 | 1-3
31 | [6 empty] | 0 | 0 |  | PBT7 | Salles de sport | 1949-1973 | 1001-16000 | 1-3
32 | [6 empty] | 0 | 0 |  | PBT8 | Bureaux | Avant 1948 | 1001-16000 | 4-6
33 | [6 empty] | 0 | 0 |  | PBT9 | Bureaux | 1949-1973 | 200-1000 | 1-3
34 | [6 empty] | 0 | 0 |  | PBT10 | Culturel | Avant 1948 | 1001-16000 | 1-3
35 | [6 empty] | 0 | 0
36 | [6 empty] | 0 | 0
37 | [6 empty] | 0 | 0
38 | [6 empty] | 0 | 0
39 | [6 empty] | 0 | 0
40 | [6 empty] | 0 | 0
41 | [6 empty] | 0 | 0
42 | [6 empty] | 0 | 0
43 | [6 empty] | 0 | 0
44 | [6 empty] | 0 | 0
45 | [6 empty] | 0 | 0
46 | [6 empty] | 0 | 0
47 | [6 empty] | 0 | 0
48 | [6 empty] | 0 | 0
49 | [6 empty] | 0 | 0
50 | [6 empty] | 0 | 0
51 | [6 empty] | 0 | 0
52 | [6 empty] | 0 | 0
53 | [6 empty] | 0 | 0
54 | [6 empty] | 0 | 0
55 | [6 empty] | 0 | 0
56 | [6 empty] | 0 | 0
57 | [6 empty] | 0 | 0
58 | [6 empty] | 0 | 0
59 | [6 empty] | 0 | 0
60 | [6 empty] | 0 | 0
61 | [6 empty] | 0 | 0
62 | [6 empty] | 0 | 0
63 | [6 empty] | 0 | 0
64 | [6 empty] | 0 | 0
65 | [6 empty] | 0 | 0
66
67
68
69
70
71
72
73
74
75
76
77
78
79
80
81
82
83
84
85
86
87
88
89
90

## Minor retrofit (hidden)
IPCs pour le scénario de rénovation à petite échelle |  |  |  | Ambassadeur_PBT1 |  |  | Ambassadeur_PBT2 |  |  | Ambassadeur_PBT3 |  |  | Ambassadeur_PBT4 |  |  | Ambassadeur_PBT5 |  |  | Ambassadeur_PBT6 |  |  | Ambassadeur_PBT7 |  |  | Ambassadeur_PBT8 |  |  | Ambassadeur_PBT9 |  |  | Ambassadeur_PBT10 |  |  | Ambassador_PBT11 |  |  | Ambassador_PBT12 |  |  | Ambassador_PBT13 |  |  | Ambassador_PBT14 |  |  | Ambassador_PBT15
Scénario de rénovation |  |  |  | Scénario1_PBT1 | Scénario2_PBT1 (optionnel) | Scénario3_PBT1 (optionnel) | Scénario1_PBT2 | Scénario2_PBT2 (optionnel) | Scénario3_PBT2 (optionnel) | Scénario1_PBT2 | Scénario2_PBT1 (optionnel) | Scénario3_PBT1 (optionnel) | Scénario1_PBT3 | Scénario2_PBT2 (optionnel) | Scénario3_PBT2 (optionnel) | Scénario1_PBT2 | Scénario2_PBT1 (optionnel) | Scénario3_PBT1 (optionnel) | Scénario1_PBT3 | Scénario2_PBT2 (optionnel) | Scénario3_PBT2 (optionnel) | Scénario1_PBT3 | Scénario2_PBT1 (optionnel) | Scénario3_PBT1 (optionnel) | Scénario1_PBT4 | Scénario2_PBT2 (optionnel) | Scénario3_PBT2 (optionnel) | Scénario1_PBT3 | Scénario2_PBT1 (optionnel) | Scénario3_PBT1 (optionnel) | Scénario1_PBT4 | Scénario2_PBT2 (optionnel) | Scénario3_PBT2 (optionnel) | Scenario1_PBT11 | Scenario2_PBT11 (optional) | Scenario3_PBT11 (optional) | Scenario1_PBT12 | Scenario2_PBT12 (optional) | Scenario3_PBT12 (optional) | Scenario1_PBT13 | Scenario2_PBT13 (optional) | Scenario3_PBT13 (optional) | Scenario1_PBT14 | Scenario2_PBT14 (optional) | Scenario3_PBT14 (optional) | Scenario1_PBT15 | Scenario2_PBT15 (optional) | Scenario3_PBT15 (optional)
Nom du bâtiment |  |  |  | Groupe scolaire Croisette - Maternelle |  |  | Groupe scolaire les Muriers - Élémentaire |  |  | Crèche Canta Grillou |  |  | Groupe scolaire Maurice Alice - Maternelle 1 |  |  | Ecole élémentaire de la Verrerie |  |  | Gymnase Pagnol |  |  | Gymnase les Mûriers |  |  | Hôtel de Ville principal |  |  | Mairie Annexe "La Licorne" |  |  | Espace Miramar |  |  | 0 |  |  | 0 |  |  | 0 |  |  | 0 |  |  | 0
Surface au sol (m2) |  |  |  | 767 |  |  | 1159 |  |  | 781 |  |  | 1046 |  |  | 2318 |  |  | 805 |  |  | 1588 |  |  | 3000 |  |  | 556 |  |  | 1020 |  |  | 0 |  |  | 0 |  |  | 0 |  |  | 0 |  |  | 0
Courte description |  |  |  | ECS: Changement du ballon d'ECS (300L-->200L), Surisolation du cumulus, réduction à 55°C et installation d'une horloge journalière + remplacement chaudière par chaudière gaz à condensation + relamping LED avec changement des luminaires + Installation de panneaux PV (2,5kWc) | ECS: Changement du ballon d'ECS (300L-->200L), Surisolation du cumulus, réduction à 55°C + remplacement chaudière par chaudière gaz à condensation + relamping LED avec changement des luminaires | ECS: Changement du ballon d'ECS (300L-->200L), Surisolation du cumulus, réduction à 55°C + relamping LED avec changement des luminaires | Réduction du réduit de nuit de 1°C & 16°C le w-e + installation de robinets thermostatiques sur les radiateurs + relamping LED avec changement de luminaires + installation de détecteurs d'absence | Réduction du réduit de nuit de 1°C & 16°C le w-e + installation de robinets thermostatiques sur les radiateurs + remplacement des chaudières actuelles par une chaudière gaz à condensation | Réduction du réduit de nuit de 1°C & 16°C le w-e + installation de robinets thermostatiques sur les radiateurs + relamping LED avec changement de luminaires + installation de détecteurs d'absence + Installation de panneaux PV (5,1kWc) | Réduction de la T°C de 1°C le w-e (17-->16°C) + relamping LED avec changement de luminaires + installation de détecteurs d'absence + Installation de robinets thermostatiques sur les radiateurs | Réduction de la T°C de 1°C le w-e (17-->16°C) + relamping LED avec changement de luminaires+ Installation de robinets thermostatiques sur les radiateurs+ Remplacement de la chaudière par une chaudière gaz à condensation | Réduction de la T°C de 1°C le w-e (17-->16°C) + Installation de robinets thermostatiques sur les radiateurs+ Remplacement de la chaudière par une chaudière gaz à condensation | Changement du ballon d'ECS (300L-->200L), Surisolation du cumulus, et installation d'une horloge journalière + Remplacement de la chaudière par une chaudière gaz à condensation + Réduction de la consigne de 1°C en journée et de 1°C le w-e + Installation de robinets thermostatiques + Campagne de communication pour l'acceptation du changement de consigne en journée + Relamping LED | Changement du ballon d'ECS (300L-->200L), Surisolation du cumulus, et installation d'une horloge journalière + Remplacement de la chaudière par une chaudière gaz à condensation + Réduction de la consigne de 1°C en journée et de 1°C le w-e + Installation de robinets thermostatiques + Campagne de communication pour l'acceptation du changement de consigne en journée | Changement du ballon d'ECS (300L-->200L), Surisolation du cumulus, et installation d'une horloge journalière + Réduction de la consigne de 1°C en journée et de 1°C le w-e + Installation de robinets thermostatiques + Campagne de communication pour l'acceptation du changement de consigne en journée + Relamping LED | ECS: Réduction à 55°C, surisolation du cumulus, installation d'une horloge journalière + Réduire la consigne de 1°C en journée et de 1°C la nuit + Campagne de communication pour l'acceptation du changement de température en journée + Relamping LED + Extinction de la ventilation hors occupation |  |  | Installation de douches électriques instantanées + Remplacement de la chaudière par une chaudière gaz à condensation + installation de robinets thermostatiques sur les radiateurs des vestiaires | Installation de douches électriques instantanées + installation de robinets thermostatiques sur les radiateurs des vestiaires + Relamping LED avec changement des supports + Installation de détecteurs d'absence dans les vestiaires |  | Installation de douches électriques instantanées + Remplacement de la chaudière par une chaudière gaz à condensation pour les vestiaires + installation d'un thermostat dans les vestiaires + Relamping LED avec changement de luminaires + Détecteurs d'absence + Extinction de la ventilation des vestiaires hors occupation | Installation de douches électriques instantanées + installation d'un thermostat dans les vestiaires + Relamping LED avec changement de luminaires + Détecteurs d'absence + Extinction de la ventilation des vestiaires hors occupation |  | Surisolation du cumulus d'ECS pour le ménage + Réduction de la consigne de jour, nuit et w-e de 1°C + Campagne de communication pour l'acceptation des changements de température + Relamping LED dans les bureaux + Veille profonde le midi + Extinction des photocopieurs la nuit (prise sur horloge) |  |  | Reduction de la consigne de jour de 1°C (24-->23°C) + Campagne de communication pour l'acceptation du changement de temperature + Relamping LED + Extinction de la ventilation hors occupation | Reduction de la consigne de jour de 1°C (24-->23°C) + Campagne de communication pour l'acceptation du changement de temperature + Relamping LED + Extinction de la ventilation hors occupation + Isolation des murs par l'extérieur |  | Relamping LED + Extinction de la ventilation hors occupation | Relamping LED + Extinction de la ventilation hors occupation +Ajustement des températures: Chauffage 22-16°C à 21-16°C et climatisation 22-30°C à 24-30°C
Indicateurs de performance clé (IPCs) | Indicateurs de performance énergétique | Consommation annuelle d'énergie primaire | kWh/m2/an | 112.479 | 119.819 | 137.3 | 155.3106 | 141.3909 | 141.0305 | 178.5829 | 156.9978 | 170.4878 | 123.5289 | 126.445 | 141.61 | 127.4154 | 0 | 0 | 153.3283 | 171.15 | 0 | 131.7028 | 133.6876 | 0 | 185.7935 | 0 | 0 | 184.5814 | 165.7928 | 0 | 438.3572 | 400.1934 | 0
|  |  | kWh/an | 86271.364 | 91901.182 | 105309.1 | 180005.02 | 163872 | 163454.32 | 139473.28 | 122615.28 | 133150.98 | 129211.18 | 132261.47 | 148124.06 | 295348.84 | 0 | 0 | 123429.28 | 137775.72 | 0 | 209143.98 | 212295.98 | 0 | 557380.62 | 0 | 0 | 102627.24 | 92180.82 | 0 | 447124.32 | 408197.28 | 0 | 0 | 0 | 0 | 0 | 0 | 0 | 0 | 0 | 0 | 0 | 0 | 0 | 0 | 0 | 0
|  | Consommation annuelle d'énergie finale pour le chauffage | kWh/m2/an | 105.7992 | 105.7992 | 123.2868 | 135.1381 | 111.2002 | 135.1381 | 122.137 | 102.8528 | 111.0077 | 99.4283 | 98.2973 | 117.5143 | 88.6286 | 0 | 0 | 132.7652 | 163.5093 | 0 | 122.7979 | 124.7827 | 0 | 32.299 | 0 | 0 | 34.7014 | 27.4227 | 0 | 69.7078 | 63.3422 | 0
|  |  | kWh/an | 81148 | 81148 | 94561 | 156625 | 128881 | 156625 | 95389 | 80328 | 86697 | 104002 | 102819 | 122920 | 205441 | 0 | 0 | 106876 | 131625 | 0 | 195003 | 198155 | 0 | 96897 | 0 | 0 | 19294 | 15247 | 0 | 71102 | 64609 | 0 | 0 | 0 | 0 | 0 | 0 | 0 | 0 | 0 | 0 | 0 | 0 | 0 | 0 | 0 | 0
|  | Consommation annuelle d'énergie finale pour la climatisation | kWh/m2/an | 0 | 0 | 0 | 0 | 0 | 0 | 0 | 0 | 0 | 0 | 0 | 0 | 0 | 0 | 0 | 0 | 0 | 0 | 0 | 0 | 0 | 11.5083 | 0 | 0 | 9.3525 | 9.3489 | 0 | 14.1863 | 5.7598 | 0
|  |  | kWh/an | 0 | 0 | 0 | 0 | 0 | 0 | 0 | 0 | 0 | 0 | 0 | 0 | 0 | 0 | 0 | 0 | 0 | 0 | 0 | 0 | 0 | 34525 | 0 | 0 | 5200 | 5198 | 0 | 14470 | 5875 | 0 | 0 | 0 | 0 | 0 | 0 | 0 | 0 | 0 | 0 | 0 | 0 | 0 | 0 | 0 | 0
|  | Consommation annuelle d'énergie finale pour l'eau chaude sanitaire | kWh/m2/an | 0.53977 | 0.53977 | 0.53977 | 0.095772 | 0.083261 | 0.095772 | 17.2471 | 14.9462 | 14.9462 | 0.57553 | 0.57553 | 0.57553 | 1.4564 | 0 | 0 | 0.90559 | 0.90559 | 0 | 0.86776 | 0.86776 | 0 | 2.338 | 0 | 0 | 1.9586 | 1.9586 | 0 | 1.0922 | 1.0922 | 0
|  |  | kWh/an | 414 | 414 | 414 | 111 | 96.5 | 111 | 13470 | 11673 | 11673 | 602 | 602 | 602 | 3376 | 0 | 0 | 729 | 729 | 0 | 1378 | 1378 | 0 | 7014 | 0 | 0 | 1089 | 1089 | 0 | 1114 | 1114 | 0 | 0 | 0 | 0 | 0 | 0 | 0 | 0 | 0 | 0 | 0 | 0 | 0 | 0 | 0 | 0
|  | Consommation annuelle d'énergie finale pour l'éclairage | kWh/m2/an | 1.2229 | 1.2229 | 1.2229 | 2.6911 | 6.5789 | 2.6911 | 2.0679 | 2.0679 | 4.1357 | 1.4924 | 3.0612 | 1.4924 | 3.6359 | 0 | 0 | 6.2609 | 1.2522 | 0 | 2.1744 | 2.1744 | 0 | 5.1847 | 0 | 0 | 5.036 | 5.036 | 0 | 5.1 | 5.1 | 0
|  |  | kWh/an | 938 | 938 | 938 | 3119 | 7625 | 3119 | 1615 | 1615 | 3230 | 1561 | 3202 | 1561 | 8428 | 0 | 0 | 5040 | 1008 | 0 | 3453 | 3453 | 0 | 15554 | 0 | 0 | 2800 | 2800 | 0 | 5202 | 5202 | 0 | 0 | 0 | 0 | 0 | 0 | 0 | 0 | 0 | 0 | 0 | 0 | 0 | 0 | 0 | 0
|  | Consommation annuelle d'électricité | kWh/m2/an | 1.2945 | 5.434 | 5.434 | 7.7817 | 11.6695 | 2.2468 | 15.1933 | 15.1933 | 17.2612 | 9.3413 | 10.91 | 9.34 | 15.0336 | 0 | 0 | 7.9702 | 2.9615 | 0 | 3.4515 | 3.4515 | 0 | 72.013 | 0 | 0 | 71.5432 | 64.2608 | 0 | 169.9059 | 155.1137 | 0
|  |  | kWh/an | 992.9 | 4167.9 | 4167.9 | 9019 | 13525 | 2604 | 11866 | 11866 | 13481 | 9771 | 11411.86 | 9769.64 | 34848 | 0 | 0 | 6416 | 2384 | 0 | 5481 | 5481 | 0 | 216039 | 0 | 0 | 39778 | 35729 | 0 | 173304 | 158216 | 0 | 0 | 0 | 0 | 0 | 0 | 0 | 0 | 0 | 0 | 0 | 0 | 0 | 0 | 0 | 0
|  | Consommation annuelle de combustible fossile | kWh/m2/an | 105.7992 | 105.7992 | 123.2868 | 135.2338 | 111.2834 | 135.2338 | 139.3841 | 117.799 | 125.9539 | 99.4283 | 98.2973 | 117.5143 | 88.6286 | 0 | 0 | 132.7652 | 163.5093 | 0 | 122.7979 | 124.7827 | 0 | 0 | 0 | 0 | 0 | 0 | 0 | 0 | 0 | 0
|  |  | kWh/an | 81148 | 81148 | 94561 | 156736 | 128977.5 | 156736 | 108859 | 92001 | 98370 | 104002 | 102819 | 122920 | 205441 | 0 | 0 | 106876 | 131625 | 0 | 195003 | 198155 | 0 | 0 | 0 | 0 | 0 | 0 | 0 | 0 | 0 | 0 | 0 | 0 | 0 | 0 | 0 | 0 | 0 | 0 | 0 | 0 | 0 | 0 | 0 | 0 | 0
|  | Génération annuelle d'énergies renouvelables | kWh/m2/an | 4.1395 | 0 | 0 | 0 | 0 | 5.5349 | 0 | 0 | 0 | 0 | 0 | 0 | 0 | 0 | 0 | 0 | 0 | 0 | 0 | 0 | 0 | 0 | 0 | 0 | 0 | 0 | 0 | 0 | 0 | 0
|  |  | kWh/an | 3175 | 0 | 0 | 0 | 0 | 6415 | 0 | 0 | 0 | 0 | 0 | 0 | 0 | 0 | 0 | 0 | 0 | 0 | 0 | 0 | 0 | 0 | 0 | 0 | 0 | 0 | 0 | 0 | 0 | 0 | 0 | 0 | 0 | 0 | 0 | 0 | 0 | 0 | 0 | 0 | 0 | 0 | 0 | 0 | 0
|  | Classe énergétique | Selon les règles nationales | C | C | C | C | C | C | C | C | C | C | C | C | C |  |  | C | C |  | C | C |  | C |  |  | C | C |  | F | F
| Indicateurs environnementaux | Emissions totales de CO2 | kg/m2/an | 24.8227 | 25.0738 | 29.17 | 32.1247 | 26.8314 | 31.7674 | 33.3718 | 28.3208 | 30.3945 | 23.7938 | 23.654 | 28.03 | 21.6226 | 0 | 0 | 31.6568 | 38.4502 | 0 | 28.9751 | 29.4395 | 0 | 7.8515 | 0 | 0 | 8.1627 | 6.8524 | 0 | 17.6877 | 16.2301 | 0
|  |  | kg/an | 19039.032 | 19231.6268 | 22373.39 | 37232.544 | 31097.535 | 36818.424 | 26063.342 | 22118.57 | 23738.116 | 24888.268 | 24742.084 | 29319.38 | 50121.274 | 0 | 0 | 25483.736 | 30952.442 | 0 | 46012.398 | 46749.966 | 0 | 23554.481 | 0 | 0 | 4538.488 | 3809.954 | 0 | 18041.47 | 16554.715 | 0 | 0 | 0 | 0 | 0 | 0 | 0 | 0 | 0 | 0 | 0 | 0 | 0 | 0 | 0 | 0
|  | Emissions annuelles de CO2 liés à la consommation d'électricité | kg/m2/an | 0.065711 | 0.31681 | 0.3168 | 0.48 | 0.79103 | 0.12269 | 0.75587 | 0.75587 | 0.9213 | 0.52753 | 0.653 | 0.527 | 0.88355 | 0 | 0 | 0.58975 | 0.18906 | 0 | 0.24036 | 0.24036 | 0 | 7.8515 | 0 | 0 | 8.1627 | 6.8524 | 0 | 17.6877 | 16.2301 | 0
|  |  | kg/an | 50.4 | 242.9948 | 242.9856 | 556.32 | 916.8 | 142.2 | 590.336 | 590.336 | 719.536 | 551.8 | 683.038 | 551.242 | 2048.08 | 0 | 0 | 474.752 | 152.192 | 0 | 381.696 | 381.696 | 0 | 23554.481 | 0 | 0 | 4538.488 | 3809.954 | 0 | 18041.47 | 16554.715 | 0 | 0 | 0 | 0 | 0 | 0 | 0 | 0 | 0 | 0 | 0 | 0 | 0 | 0 | 0 | 0
|  | Emissions annuelles de CO2 liés à la consommation de combustible fossile | kg/m2/an | 24.757 | 24.757 | 28.8491 | 31.6447 | 26.0403 | 31.6447 | 32.6159 | 27.565 | 29.4732 | 23.2662 | 23.0016 | 27.4984 | 20.7391 | 0 | 0 | 31.0671 | 38.2612 | 0 | 28.7347 | 29.1992 | 0 | 0 | 0 | 0 | 0 | 0 | 0 | 0 | 0 | 0
|  |  | kg/an | 18988.632 | 18988.632 | 22127.274 | 36676.224 | 30180.735 | 36676.224 | 25473.006 | 21528.234 | 23018.58 | 24336.468 | 24059.646 | 28763.28 | 48073.194 | 0 | 0 | 25008.984 | 30800.25 | 0 | 45630.702 | 46368.27 | 0 | 0 | 0 | 0 | 0 | 0 | 0 | 0 | 0 | 0 | 0 | 0 | 0 | 0 | 0 | 0 | 0 | 0 | 0 | 0 | 0 | 0 | 0 | 0 | 0
|  | Emissions annuelles totales de Gaz à effet de Serre | kg/m2/an
|  |  | kg/an | 0 | 0 | 0 | 0 | 0 | 0 | 0 | 0 | 0 | 0 | 0 | 0 | 0 | 0 | 0 | 0 | 0 | 0 | 0 | 0 | 0 | 0 | 0 | 0 | 0 | 0 | 0 | 0 | 0 | 0 | 0 | 0 | 0 | 0 | 0 | 0 | 0 | 0 | 0 | 0 | 0 | 0 | 0 | 0 | 0
Number of occupancy hours in annual basis within which PMV is retained in the range (-0.7 to 0.7)
Hourly-averaged PMV value (within occupancy hours) on a hot summer day of the year
Hourly-averaged PMV value (within occupancy hours) on a typical winter day of the year
|  | Nombres d'heures de surchauffe pendant l'année durant la période d'occupation |  | 13 | 13 | 13 | 111 | 111 | 111 | 84 | 84 | 84 | 83 | 89 | 89 | 14 |  |  | 386 | 386 |  | 169 | 169 |  | 0 |  |  | 54 | 72 |  | 0 | 0
|  | Température intérieure minimum en hiver(°C) |  | 8.5 | 8.5 | 8.5 | 12 | 12 | 12 | 8.5 | 8.5 | 8.5 | 14 | 14 | 14 | 13.5 |  |  | 12 | 12 |  | 12 | 12 |  | 18 |  |  | 16 | 16 |  | 16 | 16
|  | Température intérieure maximum en été (°C) |  | 30.5 | 30.5 | 30.5 | 32 | 32 | 32 | 29.5 | 29.5 | 29.5 | 30.5 | 30.5 | 30.5 | 29.5 |  |  | 36.5 | 36.5 |  | 33 | 33 |  | 27.5 |  |  | 30 | 30 |  | 26 | 26.5
Nombre d'heures d'occupation en base annuelle dans laquelle la pollution de l'air intérieure est contenue en dessous des seuils maximums autorisés
| Indicateurs de coûts | Coût annuel total de coût opérationnel lié à l'énergie | €/m2/an | 6.3629 | 7.0873 | 8.102 | 8.6806 | 7.9842 | 7.7967 | 10.0819 | 8.8947 | 9.672 | 6.9165 | 7.09 | 7.91 | 6.9492 | 0 | 0 | 12.1779 | 13.8875 | 0 | 7.3144 | 7.4236 | 0 | 10.0818 | 0 | 0 | 11.4398 | 10.2753 | 0 | 23.2771 | 21.2506 | 0
|  |  | €/yr | 4880.3415 | 5435.9665 | 6214.234 | 10060.8143 | 9253.705 | 9036.3388 | 7873.939 | 6946.749 | 7553.829 | 7234.615 | 7416.14 | 8273.86 | 16108.279 | 0 | 0 | 9803.224 | 11179.458 | 0 | 11615.2794 | 11788.6394 | 0 | 30245.46 | 0 | 0 | 6360.5022 | 5713.0671 | 0 | 23742.648 | 21675.592 | 0 | 0 | 0 | 0 | 0 | 0 | 0 | 0 | 0 | 0 | 0 | 0 | 0 | 0 | 0 | 0
|  | Coût annuel en électricité | €/m2/an | 0.22654 | 0.95096 | 0.95 | 1.2427 | 1.8636 | 0.35881 | 2.4157 | 2.4157 | 2.7445 | 1.4479 | 1.691 | 1.448 | 2.0746 | 0 | 0 | 1.2912 | 0.47976 | 0 | 0.56053 | 0.56053 | 0 | 10.0818 | 0 | 0 | 11.4398 | 10.2753 | 0 | 23.2771 | 21.2506 | 0
|  |  | €/yr | 173.7575 | 729.3825 | 728.65 | 1440.3343 | 2159.9425 | 415.8588 | 1886.694 | 1886.694 | 2143.479 | 1514.505 | 1768.786 | 1514.608 | 4809.024 | 0 | 0 | 1039.392 | 386.208 | 0 | 890.1144 | 890.1144 | 0 | 30245.46 | 0 | 0 | 6360.5022 | 5713.0671 | 0 | 23742.648 | 21675.592 | 0 | 0 | 0 | 0 | 0 | 0 | 0 | 0 | 0 | 0 | 0 | 0 | 0 | 0 | 0 | 0
|  | Coût annuel en combustible fossile | €/m2/an | 6.1364 | 6.1364 | 7.1506 | 7.4379 | 6.1206 | 7.4379 | 7.6661 | 6.4789 | 6.9275 | 5.4686 | 5.4064 | 6.4633 | 4.8746 | 0 | 0 | 10.8867 | 13.4078 | 0 | 6.7539 | 6.8631 | 0 | 0 | 0 | 0 | 0 | 0 | 0 | 0 | 0 | 0
|  |  | €/yr | 4706.584 | 4706.584 | 5484.538 | 8620.48 | 7093.7625 | 8620.48 | 5987.245 | 5060.055 | 5410.35 | 5720.11 | 5655.045 | 6760.6 | 11299.255 | 0 | 0 | 8763.832 | 10793.25 | 0 | 10725.165 | 10898.525 | 0 | 0 | 0 | 0 | 0 | 0 | 0 | 0 | 0 | 0 | 0 | 0 | 0 | 0 | 0 | 0 | 0 | 0 | 0 | 0 | 0 | 0 | 0 | 0 | 0
|  | Coût total d'investissement | Euros | 30334 | 25294 | 7007 | 19790 | 29440 | 28160 | 11129 | 36031 | 31592 | 36084 | 29316 | 13648 | 33422 |  |  | 35530 | 5870 |  | 23488 | 13944 |  | 25465 |  |  | 4031 | 11951 |  | 8056 | 8356
Impacts sur les Indicateurs de performance clé (IPCs) | Impacts sur les indicateurs de performance énergétique | Economies annuelles totales d'énergie primaire | kWh/m2/an | 33.3682 | 26.0282 | 8.5472 | 35.1342 | 49.0539 | 49.4143 | 22.344 | 43.9292 | 30.4392 | 40.8317 | 37.9156 | 22.7506 | 52.4608 | 179.8762 | 179.8762 | 37.7652 | 19.9435 | 191.0935 | 17.9656 | 15.9807 | 149.6684 | 37.3412 | 223.1347 | 223.1347 | 33.8741 | 52.6626 | 218.4555 | 68.1929 | 106.3567 | 506.5501 | 0 | 0 | 0 | 0 | 0 | 0 | 0 | 0 | 0 | 0 | 0 | 0 | 0 | 0 | 0
|  |  | kWh/an | 25593.438 | 19963.62 | 6555.702 | 40720.48 | 56853.5 | 57271.18 | 17450.7 | 34308.7 | 23773 | 42709.96 | 39659.67 | 23797.08 | 121604.18 | 416953.02 | 416953.02 | 30400.96 | 16054.52 | 153830.24 | 28529.4 | 25377.4 | 237673.38 | 112023.6 | 669404.22 | 669404.22 | 18834 | 29280.42 | 121461.24 | 69556.8 | 108483.84 | 516681.12 | 0 | 0 | 0 | 0 | 0 | 0 | 0 | 0 | 0 | 0 | 0 | 0 | 0 | 0 | 0
|  |  | % | 22.8789 | 17.8462 | 5.8604 | 18.4485 | 25.7576 | 25.9468 | 11.1205 | 21.8633 | 15.1494 | 24.8428 | 23.0685 | 13.8419 | 29.165 | 100 | 100 | 19.7627 | 10.4365 | 100 | 12.0036 | 10.6774 | 100 | 16.7348 | 100 | 100 | 15.5062 | 24.1068 | 100 | 13.4622 | 20.9963 | 100
|  | Economies annuelles d'énergie finale pour le chauffage | kWh/m2/an | 17.4876 | 17.4876 | 0 | 25.1035 | 49.0414 | 25.1035 | 17.009 | 36.2932 | 28.1383 | 35.1291 | 36.26 | 17.043 | 34.7959 | 123.4245 | 123.4245 | 30.0348 | -0.70932 | 162.8 | 1.1826 | -0.80227 | 123.9805 | 1.686 | 33.985 | 33.985 | -0.51079 | 6.768 | 34.1906 | 4.8451 | 11.2108 | 74.5529 | 0 | 0 | 0 | 0 | 0 | 0 | 0 | 0 | 0 | 0 | 0 | 0 | 0 | 0 | 0
|  |  | kWh/an | 13413 | 13413 | 0 | 29095 | 56839 | 29095 | 13284 | 28345 | 21976 | 36745 | 37928 | 17827 | 80657 | 286098 | 286098 | 24178 | -571 | 131054 | 1878 | -1274 | 196881 | 5058 | 101955 | 101955 | -284 | 3763 | 19010 | 4942 | 11435 | 76044 | 0 | 0 | 0 | 0 | 0 | 0 | 0 | 0 | 0 | 0 | 0 | 0 | 0 | 0 | 0
|  |  | % | 14.1845 | 14.1845 | 0 | 15.6661 | 30.6047 | 15.6661 | 12.2238 | 26.0828 | 20.2221 | 26.1071 | 26.9476 | 12.666 | 28.1921 | 100 | 100 | 18.4489 | -0.4357 | 100 | 0.95388 | -0.64709 | 100 | 4.961 | 100 | 100 | -1.494 | 19.7948 | 100 | 6.4989 | 15.0373 | 100
|  | Economies annuelles d'énergie finale pour la climatisation | kWh/m2/an | 0 | 0 | 0 | 0 | 0 | 0 | 0 | 0 | 0 | 0 | 0 | 0 | 0 | 0 | 0 | 0 | 0 | 0 | 0 | 0 | 0 | 1.413 | 12.9213 | 12.9213 | 0.83813 | 0.84173 | 10.1906 | 2.501 | 10.9275 | 16.6873 | 0 | 0 | 0 | 0 | 0 | 0 | 0 | 0 | 0 | 0 | 0 | 0 | 0 | 0 | 0
|  |  | kWh/an | 0 | 0 | 0 | 0 | 0 | 0 | 0 | 0 | 0 | 0 | 0 | 0 | 0 | 0 | 0 | 0 | 0 | 0 | 0 | 0 | 0 | 4239 | 38764 | 38764 | 466 | 468 | 5666 | 2551 | 11146 | 17021 | 0 | 0 | 0 | 0 | 0 | 0 | 0 | 0 | 0 | 0 | 0 | 0 | 0 | 0 | 0
|  |  | % | [21 empty] | 10.9354 | 100 | 100 | 8.2245 | 8.2598 | 100 | 14.9874 | 65.4838 | 100
|  | Economies annuelles d'énergie finale pour l'Eau Chaude Sanitaire | kWh/m2/an | 0.97132 | 0.97132 | 0.97132 | 0 | 0.012511 | 0 | 0 | 2.3009 | 2.3009 | 0.64149 | 0.64149 | 0.64149 | 0.58844 | 2.0449 | 2.0449 | 3.8 | 3.8 | 4.7056 | 1.9647 | 1.9647 | 2.8325 | 0.13467 | 2.4727 | 2.4727 | 0 | 0 | 1.9586 | 0 | 0 | 1.0922 | 0 | 0 | 0 | 0 | 0 | 0 | 0 | 0 | 0 | 0 | 0 | 0 | 0 | 0 | 0
|  |  | kWh/an | 745 | 745 | 745 | 0 | 14.5 | 0 | 0 | 1797 | 1797 | 671 | 671 | 671 | 1364 | 4740 | 4740 | 3059 | 3059 | 3788 | 3120 | 3120 | 4498 | 404 | 7418 | 7418 | 0 | 0 | 1089 | 0 | 0 | 1114 | 0 | 0 | 0 | 0 | 0 | 0 | 0 | 0 | 0 | 0 | 0 | 0 | 0 | 0 | 0
|  |  | % | 64.2796 | 64.2796 | 64.2796 | 0 | 13.0631 | 0 | 0 | 13.3408 | 13.3408 | 52.7101 | 52.7101 | 52.7101 | 28.7764 | 100 | 100 | 80.755 | 80.755 | 100 | 69.3642 | 69.3642 | 100 | 5.4462 | 100 | 100 | 0 | 0 | 100 | 0 | 0 | 100
|  | Economies annuelles d'énergie finale pour l'Eclairage | kWh/m2/an | 2.339 | 2.339 | 2.339 | 3.8878 | 0 | 3.8878 | 2.0679 | 2.0679 | 0 | 1.5688 | 0 | 1.5688 | 4.355 | 7.9909 | 7.9909 | 0 | 5.0087 | 6.2609 | 3.9868 | 3.9868 | 6.1612 | 8.2123 | 13.397 | 13.397 | 10.5989 | 10.5989 | 15.6349 | 10.6696 | 10.6696 | 15.7696 | 0 | 0 | 0 | 0 | 0 | 0 | 0 | 0 | 0 | 0 | 0 | 0 | 0 | 0 | 0
|  |  | kWh/an | 1794 | 1794 | 1794 | 4506 | 0 | 4506 | 1615 | 1615 | 0 | 1641 | 0 | 1641 | 10095 | 18523 | 18523 | 0 | 4032 | 5040 | 6331 | 6331 | 9784 | 24637 | 40191 | 40191 | 5893 | 5893 | 8693 | 10883 | 10883 | 16085 | 0 | 0 | 0 | 0 | 0 | 0 | 0 | 0 | 0 | 0 | 0 | 0 | 0 | 0 | 0
|  |  | % | 65.6662 | 65.6662 | 65.6662 | 59.0951 | 0 | 59.0951 | 50 | 50 | 0 | 51.2492 | 0 | 51.2492 | 54.4998 | 100 | 100 | 0 | 80 | 100 | 64.7077 | 64.7077 | 100 | 61.2998 | 100 | 100 | 67.7902 | 67.7902 | 100 | 67.6593 | 67.6593 | 100
|  | Economies annuelles d'électricité | kWh/m2/an | 7.4498 | 3.3103 | 3.3103 | 3.8878 | 0 | 9.4228 | 2.0679 | 2.0679 | 0 | 2.2103 | 0.64163 | 2.2116 | 6.8469 | 21.8805 | 21.8805 | 2.9963 | 8.005 | 10.9665 | 6.505 | 6.505 | 9.9565 | 14.4733 | 86.4863 | 86.4863 | 13.1295 | 20.4119 | 84.6727 | 26.4314 | 41.2235 | 196.3373 | 0 | 0 | 0 | 0 | 0 | 0 | 0 | 0 | 0 | 0 | 0 | 0 | 0 | 0 | 0
|  |  | kWh/an | 5714 | 2539 | 2539 | 4506 | 0 | 10921 | 1615 | 1615 | 0 | 2312 | 671.14 | 2313.36 | 15871 | 50719 | 50719 | 2412 | 6444 | 8828 | 10330 | 10330 | 15811 | 43420 | 259459 | 259459 | 7300 | 11349 | 47078 | 26960 | 42048 | 200264 | 0 | 0 | 0 | 0 | 0 | 0 | 0 | 0 | 0 | 0 | 0 | 0 | 0 | 0 | 0
|  |  | % | 85.1958 | 37.8565 | 37.8565 | 33.3161 | 0 | 80.7468 | 11.9798 | 11.9798 | 0 | 19.1343 | 5.5544 | 19.1456 | 31.292 | 100 | 100 | 27.3222 | 72.995 | 100 | 65.3343 | 65.3343 | 100 | 16.7348 | 100 | 100 | 15.5062 | 24.1068 | 100 | 13.4622 | 20.9963 | 100
|  | Economies annuelles de combustible fossile | kWh/m2/an | 17.4876 | 17.4876 | 0 | 25.1035 | 49.0539 | 25.1035 | 17.009 | 38.5941 | 30.4392 | 35.1291 | 36.26 | 17.043 | 34.7959 | 123.4245 | 123.4245 | 30.0348 | -0.70932 | 162.8 | 1.1826 | -0.80227 | 123.9805 | 0 | 0 | 0 | 0 | 0 | 0 | 0 | 0 | 0 | 0 | 0 | 0 | 0 | 0 | 0 | 0 | 0 | 0 | 0 | 0 | 0 | 0 | 0 | 0
|  |  | kWh/an | 13413 | 13413 | 0 | 29095 | 56853.5 | 29095 | 13284 | 30142 | 23773 | 36745 | 37928 | 17827 | 80657 | 286098 | 286098 | 24178 | -571 | 131054 | 1878 | -1274 | 196881 | 0 | 0 | 0 | 0 | 0 | 0 | 0 | 0 | 0 | 0 | 0 | 0 | 0 | 0 | 0 | 0 | 0 | 0 | 0 | 0 | 0 | 0 | 0 | 0
|  |  | % | 14.1845 | 14.1845 | 0 | 15.6567 | 30.5942 | 15.6567 | 10.8758 | 24.6776 | 19.4633 | 26.1071 | 26.9476 | 12.666 | 28.1921 | 100 | 100 | 18.4489 | -0.4357 | 100 | 0.95388 | -0.64709 | 100
|  | Augmentation annuelle de production d'énergie renouvelable | kWh/m2/an | 4.1395 | 0 | 0 | 0 | 0 | 5.5349 | 0 | 0 | 0 | 0 | 0 | 0 | 0 | 0 | 0 | 0 | 0 | 0 | 0 | 0 | 0 | 0 | 0 | 0 | 0 | 0 | 0 | 0 | 0 | 0 | 0 | 0 | 0 | 0 | 0 | 0 | 0 | 0 | 0 | 0 | 0 | 0 | 0 | 0 | 0
|  |  | kWh/an | 3175 | 0 | 0 | 0 | 0 | 6415 | 0 | 0 | 0 | 0 | 0 | 0 | 0 | 0 | 0 | 0 | 0 | 0 | 0 | 0 | 0 | 0 | 0 | 0 | 0 | 0 | 0 | 0 | 0 | 0 | 0 | 0 | 0 | 0 | 0 | 0 | 0 | 0 | 0 | 0 | 0 | 0 | 0 | 0 | 0
|  |  | % | 100 |  |  |  |  | 100
| Impacts sur les Indicateurs environnementaux | Emissions totales de CO2 évitées | kg/m2/an | 4.5808 | 4.3297 | 0.23356 | 6.1853 | 11.4786 | 6.5426 | 4.2376 | 9.2885 | 7.2149 | 8.3158 | 8.4555 | 4.0795 | 8.6202 | 30.2429 | 30.2429 | 7.1839 | 0.39052 | 38.8408 | 0.72662 | 0.26216 | 29.7017 | 1.274 | 9.1255 | 9.1255 | 0.90155 | 2.2119 | 9.0643 | 2.2558 | 3.7134 | 19.9436 | 0 | 0 | 0 | 0 | 0 | 0 | 0 | 0 | 0 | 0 | 0 | 0 | 0 | 0 | 0
|  |  | kg/an | 3513.4968 | 3320.902 | 179.1388 | 7168.71 | 13303.719 | 7582.83 | 3309.572 | 7254.344 | 5634.798 | 8698.306 | 8844.49 | 4267.194 | 19981.69 | 70102.964 | 70102.964 | 5783.076 | 314.37 | 31266.812 | 1153.88 | 416.312 | 47166.278 | 3822.091 | 27376.572 | 27376.572 | 501.262 | 1229.796 | 5039.75 | 2300.955 | 3787.71 | 20342.425 | 0 | 0 | 0 | 0 | 0 | 0 | 0 | 0 | 0 | 0 | 0 | 0 | 0 | 0 | 0
|  |  | % | 15.5792 | 14.7252 | 0.79432 | 16.1453 | 29.9625 | 17.078 | 11.2674 | 24.6974 | 19.1837 | 25.8982 | 26.3334 | 12.7051 | 28.5033 | 100 | 100 | 18.4959 | 1.0054 | 100 | 2.4464 | 0.88265 | 100 | 13.9612 | 100 | 100 | 9.9462 | 24.4019 | 100 | 11.3111 | 18.6198 | 100
|  | Emissions de CO2 évitées liées à la consommation d'électricité | kg/m2/an | 0.48873 | 0.23763 | 0.23764 | 0.31103 | 0 | 0.66833 | 0.25751 | 0.25751 | 0.092082 | 0.095579 | -0.029887 | 0.096113 | 0.47798 | 1.3615 | 1.3615 | 0.15581 | 0.5565 | 0.74556 | 0.44989 | 0.44989 | 0.69025 | 1.274 | 9.1255 | 9.1255 | 0.90155 | 2.2119 | 9.0643 | 2.2558 | 3.7134 | 19.9436 | 0 | 0 | 0 | 0 | 0 | 0 | 0 | 0 | 0 | 0 | 0 | 0 | 0 | 0 | 0
|  |  | kg/an | 374.8548 | 182.26 | 182.2692 | 360.48 | 0 | 774.6 | 201.116 | 201.116 | 71.916 | 99.976 | -31.262 | 100.534 | 1107.952 | 3156.032 | 3156.032 | 125.424 | 447.984 | 600.176 | 714.428 | 714.428 | 1096.124 | 3822.091 | 27376.572 | 27376.572 | 501.262 | 1229.796 | 5039.75 | 2300.955 | 3787.71 | 20342.425 | 0 | 0 | 0 | 0 | 0 | 0 | 0 | 0 | 0 | 0 | 0 | 0 | 0 | 0 | 0
|  |  | % | 88.1483 | 42.859 | 42.8612 | 39.3194 | 0 | 84.4895 | 25.411 | 25.411 | 9.0866 | 15.339 | -4.7964 | 15.4246 | 35.1059 | 100 | 100 | 20.8979 | 74.6421 | 100 | 65.1777 | 65.1777 | 100 | 13.9612 | 100 | 100 | 9.9462 | 24.4019 | 100 | 11.3111 | 18.6198 | 100
|  | Emissions de CO2 évitées liées à la consommation de combustibles fossiles | kg/m2/an | 4.0921 | 4.0921 | 0 | 5.8742 | 11.4786 | 5.8742 | 3.9801 | 9.031 | 7.1228 | 8.2202 | 8.4848 | 3.9881 | 8.1423 | 28.8813 | 28.8813 | 7.0281 | -0.16598 | 38.0952 | 0.27673 | -0.18773 | 29.0114 | 0 | 0 | 0 | 0 | 0 | 0 | 0 | 0 | 0 | 0 | 0 | 0 | 0 | 0 | 0 | 0 | 0 | 0 | 0 | 0 | 0 | 0 | 0 | 0
|  |  | kg/an | 3138.642 | 3138.642 | 0 | 6808.23 | 13303.719 | 6808.23 | 3108.456 | 7053.228 | 5562.882 | 8598.33 | 8875.152 | 4171.518 | 18873.738 | 66946.932 | 66946.932 | 5657.652 | -133.614 | 30666.636 | 439.452 | -298.116 | 46070.154 | 0 | 0 | 0 | 0 | 0 | 0 | 0 | 0 | 0 | 0 | 0 | 0 | 0 | 0 | 0 | 0 | 0 | 0 | 0 | 0 | 0 | 0 | 0 | 0
|  |  | % | 14.1845 | 14.1845 | 0 | 15.6567 | 30.5942 | 15.6567 | 10.8758 | 24.6776 | 19.4633 | 26.1071 | 26.9476 | 12.666 | 28.1921 | 100 | 100 | 18.4489 | -0.4357 | 100 | 0.95388 | -0.64709 | 100
|  | Emission totale annuelle de gaz à effet de serre évitée | kg/m2/an | 0 | 0 | 0 | 0 | 0 | 0 | 0 | 0 | 0 | 0 | 0 | 0 | 0 | 0 | 0 | 0 | 0 | 0 | 0 | 0 | 0 | 0 | 0 | 0 | 0 | 0 | 0 | 0 | 0 | 0 | 0 | 0 | 0 | 0 | 0 | 0 | 0 | 0 | 0 | 0 | 0 | 0 | 0 | 0 | 0
|  |  | kg/an | 0 | 0 | 0 | 0 | 0 | 0 | 0 | 0 | 0 | 0 | 0 | 0 | 0 | 0 | 0 | 0 | 0 | 0 | 0 | 0 | 0 | 0 | 0 | 0 | 0 | 0 | 0 | 0 | 0 | 0 | 0 | 0 | 0 | 0 | 0 | 0 | 0 | 0 | 0 | 0 | 0 | 0 | 0 | 0 | 0
%
|  | Increase of occupancy hours in annual basis within which PMV is retained in the range (-0.7 to 0.7) |  | 0 | 0 | 0 | 0 | 0 | 0 | 0 | 0 | 0 | 0 | 0 | 0 | 0 | 0 | 0 | 0 | 0 | 0 | 0 | 0 | 0 | 0 | 0 | 0 | 0 | 0 | 0 | 0 | 0 | 0 | 0 | 0 | 0 | 0 | 0 | 0 | 0 | 0 | 0 | 0 | 0 | 0 | 0 | 0 | 0
|  | Improvement of Hourly-averaged PMV value (within occupancy hours) on a hot summer day of the year | Reduction of PMV absolute value | 0 | 0 | 0 | 0 | 0 | 0 | 0 | 0 | 0 | 0 | 0 | 0 | 0 | 0 | 0 | 0 | 0 | 0 | 0 | 0 | 0 | 0 | 0 | 0 | 0 | 0 | 0 | 0 | 0 | 0 | 0 | 0 | 0 | 0 | 0 | 0 | 0 | 0 | 0 | 0 | 0 | 0 | 0 | 0 | 0
%
|  | Improvement of Hourly-averaged PMV value (within occupancy hours) on a typical winter day of the year | Reduction of PMV absolute value | 0 | 0 | 0 | 0 | 0 | 0 | 0 | 0 | 0 | 0 | 0 | 0 | 0 | 0 | 0 | 0 | 0 | 0 | 0 | 0 | 0 | 0 | 0 | 0 | 0 | 0 | 0 | 0 | 0 | 0 | 0 | 0 | 0 | 0 | 0 | 0 | 0 | 0 | 0 | 0 | 0 | 0 | 0 | 0 | 0
%
|  | Réduction du nombre d'heures de surchauffe durant la période d'occupation de l'année |  | 0 | 0 | 0 | 19 | 19 | 19 | 13 | 13 | 13 | 6 | 0 | 0 | 3 | 17 | 17 | 0 | 0 | 386 | 6 | 6 | 175 | 2 | 2 | 2 | 0 | -18 | 54 | 74 | 74 | 74 | 0 | 0 | 0 | 0 | 0 | 0 | 0 | 0 | 0 | 0 | 0 | 0 | 0 | 0 | 0
|  | Augmentation de la température intérieure minimale (°C) |  | 0 | 0 | 0 | -0.5 | -0.5 | -0.5 | 0 | 0 | 0 | 0 | 0 | 0 | 1.5 | -12 | -12 | 0 | 0 | -12 | 0 | 0 | -12 | -1 | -19 | -19 | 0 | 0 | -16 | 1 | 1 | -15 | 0 | 0 | 0 | 0 | 0 | 0 | 0 | 0 | 0 | 0 | 0 | 0 | 0 | 0 | 0
|  | Reduction de la température intérieure maximale (°C) |  | -1.5 | -1.5 | -1.5 | 0 | 0 | 0 | 0 | 0 | 0 | 0 | 0 | 0 | 1 | 30.5 | 30.5 | 0 | 0 | 36.5 | 0 | 0 | 33 | 0 | 27.5 | 27.5 | 0 | 0 | 30 | 3.5 | 3 | 29.5 | 0 | 0 | 0 | 0 | 0 | 0 | 0 | 0 | 0 | 0 | 0 | 0 | 0 | 0 | 0
|  | Augmentation du nombre d'heures d'occupation en base annuelle dans laquelle la pollution de l'air intérieure est contenue en dessous des seuils maximums autorisés |  | 0 | 0 | 0 | 0 | 0 | 0 | 0 | 0 | 0 | 0 | 0 | 0 | 0 | 0 | 0 | 0 | 0 | 0 | 0 | 0 | 0 | 0 | 0 | 0 | 0 | 0 | 0 | 0 | 0 | 0 | 0 | 0 | 0 | 0 | 0 | 0 | 0 | 0 | 0 | 0 | 0 | 0 | 0 | 0 | 0
| Impacts sur les indicateurs de coûts | Economies sur le coût opérationnel annuel total lié à l'énergie | €/m2/an | 2.318 | 1.5936 | 0.57889 | 2.0016 | 2.698 | 2.8855 | 1.2643 | 2.4515 | 1.6742 | 2.2747 | 2.1012 | 1.2812 | 2.8586 | 9.8079 | 9.8079 | 2.9482 | 1.2386 | 15.1262 | 1.1215 | 1.0123 | 8.4359 | 2.0263 | 12.1081 | 12.1081 | 2.0994 | 3.2639 | 13.5392 | 3.6211 | 5.6476 | 26.8982 | 0 | 0 | 0 | 0 | 0 | 0 | 0 | 0 | 0 | 0 | 0 | 0 | 0 | 0 | 0
|  |  | €/an | 1777.904 | 1222.279 | 444.0115 | 2319.8332 | 3126.9425 | 3344.3087 | 987.405 | 1914.595 | 1307.515 | 2379.335 | 2197.81 | 1340.09 | 6626.333 | 22734.612 | 22734.612 | 2373.34 | 997.106 | 12176.564 | 1780.882 | 1607.522 | 13396.1614 | 6078.8 | 36324.26 | 36324.26 | 1167.27 | 1814.7051 | 7527.7722 | 3693.52 | 5760.576 | 27436.168 | 0 | 0 | 0 | 0 | 0 | 0 | 0 | 0 | 0 | 0 | 0 | 0 | 0 | 0 | 0
|  |  | % | 26.7023 | 18.3574 | 6.6686 | 18.7376 | 25.2567 | 27.0124 | 11.1428 | 21.6061 | 14.7553 | 24.7488 | 22.8606 | 13.939 | 29.1465 | 100 | 100 | 19.491 | 8.1887 | 100 | 13.294 | 11.9999 | 100 | 16.7348 | 100 | 100 | 15.5062 | 24.1068 | 100 | 13.4622 | 20.9963 | 100
|  | Economies annuelles de coûts liés à l'électricité | €/m2/an | 1.3037 | 0.5793 | 0.58026 | 0.62089 | 0 | 1.5048 | 0.32879 | 0.32879 | 0 | 0.3426 | 0.099502 | 0.3425 | 0.94487 | 3.0195 | 3.0195 | 0.4854 | 1.2968 | 1.7766 | 1.0564 | 1.0564 | 1.6169 | 2.0263 | 12.1081 | 12.1081 | 2.0994 | 3.2639 | 13.5392 | 3.6211 | 5.6476 | 26.8982 | 0 | 0 | 0 | 0 | 0 | 0 | 0 | 0 | 0 | 0 | 0 | 0 | 0 | 0 | 0
|  |  | €/an | 999.95 | 444.325 | 445.0575 | 719.6082 | 0 | 1744.0837 | 256.785 | 256.785 | 0 | 358.36 | 104.079 | 358.257 | 2190.198 | 6999.222 | 6999.222 | 390.744 | 1043.928 | 1430.136 | 1677.592 | 1677.592 | 2567.7064 | 6078.8 | 36324.26 | 36324.26 | 1167.27 | 1814.7051 | 7527.7722 | 3693.52 | 5760.576 | 27436.168 | 0 | 0 | 0 | 0 | 0 | 0 | 0 | 0 | 0 | 0 | 0 | 0 | 0 | 0 | 0
|  |  | % | 85.1958 | 37.8565 | 37.9189 | 33.3161 | 0 | 80.7468 | 11.9798 | 11.9798 | 0 | 19.1343 | 5.5572 | 19.1288 | 31.292 | 100 | 100 | 27.3222 | 72.995 | 100 | 65.3343 | 65.3343 | 100 | 16.7348 | 100 | 100 | 15.5062 | 24.1068 | 100 | 13.4622 | 20.9963 | 100
|  | Economies annuelles de coûts liés aux combustibles fossiles | €/m2/an | 1.0143 | 1.0143 | 0 | 1.3807 | 2.698 | 1.3807 | 0.93549 | 2.1227 | 1.6742 | 1.9321 | 1.9943 | 0.93737 | 1.9138 | 6.7883 | 6.7883 | 2.4629 | -0.058164 | 13.3496 | 0.065044 | -0.044125 | 6.8189 | 0 | 0 | 0 | 0 | 0 | 0 | 0 | 0 | 0 | 0 | 0 | 0 | 0 | 0 | 0 | 0 | 0 | 0 | 0 | 0 | 0 | 0 | 0 | 0
|  |  | €/an | 777.954 | 777.954 | 0 | 1600.225 | 3126.9425 | 1600.225 | 730.62 | 1657.81 | 1307.515 | 2020.975 | 2086.04 | 980.485 | 4436.135 | 15735.39 | 15735.39 | 1982.596 | -46.822 | 10746.428 | 103.29 | -70.07 | 10828.455 | 0 | 0 | 0 | 0 | 0 | 0 | 0 | 0 | 0 | 0 | 0 | 0 | 0 | 0 | 0 | 0 | 0 | 0 | 0 | 0 | 0 | 0 | 0 | 0
|  |  | % | 14.1845 | 14.1845 | 0 | 15.6567 | 30.5942 | 15.6567 | 10.8758 | 24.6776 | 19.4633 | 26.1071 | 26.9476 | 12.666 | 28.1921 | 100 | 100 | 18.4489 | -0.4357 | 100 | 0.95388 | -0.64709 | 100
|  | Temps de retour sur investissement | années | 18.8 | 20.6 | 15.6 | 8.6 | 9.5 | 9.2 | 11.6 | 19.5 | 25.2 | 16.3 | 14.5 | 10 | 5.2 |  |  | 14.3 | 5.3 |  | 13.2 | 8.6 |  | 4.2 |  |  | 3.9 | 7.1 |  | 3.2 | 2.2
|  | Coût d'investissement total par quantité totale annuelle d'énergie économisée | Euros/(kWh d'énergie économisée) | 1.1852 | 1.267 | 1.0688 | 0.486 | 0.51782 | 0.4917 | 0.63774 | 1.0502 | 1.3289 | 0.84486 | 0.73919 | 0.57352 | 0.27484 | 0 | 0 | 1.1687 | 0.36563 | 0 | 0.82329 | 0.54947 | 0 | 0.22732 | 0 | 0 | 0.21403 | 0.40816 | 0 | 0.11582 | 0.077025 | 0
|  | Coût d'investissement total par mètre carré | €/m2 | 39.5489 | 32.9778 | 9.1356 | 17.0751 | 25.4012 | 24.2968 | 14.2497 | 46.1344 | 40.4507 | 34.4971 | 28.0268 | 13.0478 | 14.4185 | 0 | 0 | 44.1366 | 7.2919 | 0 | 14.7909 | 8.7809 | 0 | 8.4883 | 0 | 0 | 7.25 | 21.4946 | 0 | 7.898 | 8.1922 | 0

## Medium retrofit (hidden)
IPCs pour le scénario de rénovation à moyenne échelle |  |  |  | Ambassadeur_PBT1 |  |  | Ambassadeur_PBT2 |  |  | Ambassadeur_PBT3 |  |  | Ambassadeur_PBT4 |  |  | Ambassadeur_PBT5 |  |  | Ambassadeur_PBT6 |  |  | Ambassadeur_PBT7 |  |  | Ambassadeur_PBT8 |  |  | Ambassadeur_PBT9 |  |  | Ambassadeur_PBT10 |  |  | Ambassador_PBT11 |  |  | Ambassador_PBT12 |  |  | Ambassador_PBT13 |  |  | Ambassador_PBT14 |  |  | Ambassador_PBT15
Scénario de rénovation |  |  |  | Scénario1_PBT1 | Scénario2_PBT1 (optionnel) | Scénario3_PBT1 (optionnel) | Scénario1_PBT2 | Scénario2_PBT2 (optionnel) | Scénario3_PBT2 (optionnel) | Scénario1_PBT2 | Scénario2_PBT1 (optionnel) | Scénario3_PBT1 (optionnel) | Scénario1_PBT3 | Scénario2_PBT2 (optionnel) | Scénario3_PBT2 (optionnel) | Scénario1_PBT2 | Scénario2_PBT1 (optionnel) | Scénario3_PBT1 (optionnel) | Scénario1_PBT3 | Scénario2_PBT2 (optionnel) | Scénario3_PBT2 (optionnel) | Scénario1_PBT3 | Scénario2_PBT1 (optionnel) | Scénario3_PBT1 (optionnel) | Scénario1_PBT4 | Scénario2_PBT2 (optionnel) | Scénario3_PBT2 (optionnel) | Scénario1_PBT3 | Scénario2_PBT1 (optionnel) | Scénario3_PBT1 (optionnel) | Scénario1_PBT4 | Scénario2_PBT2 (optionnel) | Scénario3_PBT2 (optionnel) | Scenario1_PBT11 | Scenario2_PBT11 (optional) | Scenario3_PBT11 (optional) | Scenario1_PBT12 | Scenario2_PBT12 (optional) | Scenario3_PBT12 (optional) | Scenario1_PBT13 | Scenario2_PBT13 (optional) | Scenario3_PBT13 (optional) | Scenario1_PBT14 | Scenario2_PBT14 (optional) | Scenario3_PBT14 (optional) | Scenario1_PBT15 | Scenario2_PBT15 (optional) | Scenario3_PBT15 (optional)
Nom du bâtiment |  |  |  | Groupe scolaire Croisette - Maternelle |  |  | Groupe scolaire les Muriers - Élémentaire |  |  | Crèche Canta Grillou |  |  | Groupe scolaire Maurice Alice - Maternelle 1 |  |  | Ecole élémentaire de la Verrerie |  |  | Gymnase Pagnol |  |  | Gymnase les Mûriers |  |  | Hôtel de Ville principal |  |  | Mairie Annexe "La Licorne" |  |  | Espace Miramar |  |  | 0 |  |  | 0 |  |  | 0 |  |  | 0 |  |  | 0
Surface au sol (m2) |  |  |  | 767 |  |  | 1159 |  |  | 781 |  |  | 1046 |  |  | 2318 |  |  | 805 |  |  | 1588 |  |  | 3000 |  |  | 556 |  |  | 1020 |  |  | 0 |  |  | 0 |  |  | 0 |  |  | 0 |  |  | 0
Courte description |  |  |  | ECS: Changement du ballon d'ECS (300L-->200L), Surisolation du cumulus, réduction à 55°C + remplacement chaudière par chaudière gaz à condensation (90kW) + relamping LED avec changement des luminaires + Installation de détecteurs d'absence + Isolation du vide sanitaire | ECS: Changement du ballon d'ECS (300L-->200L), Surisolation du cumulus, réduction à 55°C + remplacement chaudière par chaudière gaz à condensation (60kW) + relamping LED avec changement des luminaires + Installation de détecteurs d'absence + Isolation du vide sanitaire + Isolation des murs par l'extérieur | ECS: Changement du ballon d'ECS (300L-->200L), Surisolation du cumulus, réduction à 55°C + remplacement chaudière par chaudière gaz à condensation (108kW) + relamping LED avec changement des luminaires + Installation de détecteurs d'absence + Isolation des murs par l'extérieur | Réduction du réduit de nuit de 1°C & 16°C le w-e + installation de robinets thermostatiques sur les radiateurs + relamping LED avec changement de luminaires + installation de détecteurs d'absence + remplacement des chaudières actuelles par chaudière gaz à condensation (155kW) + isolation du vide sanitaire + isolation du plafond du préau " | "Réduction du réduit de nuit de 1°C & 16°C le w-e + installation de robinets thermostatiques sur les radiateurs + remplacement des chaudières actuelles par une chaudière gaz à condensation + Relamping LED avec changement de luminaires + détecteurs d'absence " " | Réduction du réduit de nuit de 1°C & 16°C le w-e + installation de robinets thermostatiques sur les radiateurs + remplacement des chaudières actuelles par une chaudière gaz à condensation (130kW) + Relamping LED avec changement de luminaires + détecteurs d'absence + isolation des murs par l'extérieur " | Réduction de la T°C de 1°C le w-e (17-->16°C) + relamping LED avec changement de luminaires+ Installation de robinets thermostatiques sur les radiateurs+ Remplacement de la chaudière actuelle par une chaudière gaz à condensation (187kW) + Isolation des murs par l'extérieur | Réduction de la T°C de 1°C le w-e (17-->16°C) + relamping LED avec changement de luminaires+ Installation de robinets thermostatiques sur les radiateurs+ Remplacement de la chaudière actuelle par une chaudière gaz à condensation (96kW) + Isolation des murs par l'extérieur + Isolation du vide sanitaire | Réduction de la T°C de 1°C le w-e (17-->16°C) + relamping LED avec changement de luminaires+ Installation de robinets thermostatiques sur les radiateurs+ Remplacement de la chaudière actuelle par une chaudière gaz à condensation (135kW) + Isolation du vide sanitaire | ECS: Changement du ballon d'ECS (300L-->200L), Surisolation du cumulus, et installation d'une horloge journalière + Remplacement de la chaudière par une chaudière gaz à condensation (133kW) + Réduction de la consigne de 1°C en journée et de 1°C le w-e + Installation de robinets thermostatiques + Campagne de communication pour l'acceptation du changement de consigne en journée + Relamping LED + Isolation des murs par l'extérieur |  |  | ECS: Réduction à 55°C, surisolation du cumulus, installation d'une horloge journalière + Réduction de la consigne de 1°C en journée et de 1°C la nuit + Campagne de communication pour l'acceptation du changement de température en journée + Relamping LED + Extinction de la ventilation hors occupation + isolation du vide sanitaire |  |  | Installation de douches électriques instantanées + installation de robinets thermostatiques sur les radiateurs des vestiaires + Relamping LED avec changement des supports + Installation de détecteurs d'absence dans les vestiaires + Isolation de la toiture non isolée et partiellement isolée par projection de polyuréthane (3cm) | Isolation de la toiture bac acier non isolée et partiellement isolée par projection de polyuréthane (3cm) + Remplacement de la chaudière par une chaudière gaz à condensation (229kW) + installation de robinets thermostatiques sur les radiateurs |  | Installation de douches électriques instantanées + Remplacement de la chaudière par une chaudière gaz à condensation pour les vestiaires+ installation d'un thermostat dans les vestiaires + Relamping LED avec changement des luminaires + Détecteurs d'absence + Extinction de la ventilation des vestiaires hors occupation + Installation de panneaux PV sur le toit des vestiaires (9,5kWc) |  |  | Surisolation du cumulus d'ECS pour le ménage + Réduction de la consigne de jour de 2°C, 2°C la nuit et w-e + Campagne de communication pour l'acceptation des changements de températures + Relamping LED dans les bureaux + Veille profonde des ordinateurs le midi + Extinction des photocopieurs la nuit (prise sur horloge) |  |  | Reduction de la consigne de jour de 1°C (24-->23°C) + Campagne de communication pour l'acceptation du changement de températures + Relamping LED + Extinction de la ventilation hors occupation + Isolation des murs par l'extérieur + Remplacement des fenêtres actuelles par du double vitrage performant | Réduction de la consigne de jour de 1°C (24-->23°C) + Campagne de communication pour l'acceptation du changement de températures + Relamping LED + Extinction de la ventilation hors occupation + Remplacement des fenêtres actuelles par du double vitrage performant | Reduction de la consigne de jour de 2°C (24-->22°C) + Campagne de communication pour l'acceptation du changement de températures + Relamping LED + Extinction de la ventilation hors occupation + Isolation des murs par l'extérieur | Relamping LED + extinction de la ventilation hors occupation + Ajustement des T°C: Chauffage 22-16 à 21-16 et clim 22-30 à 24-30 + ITI
Indicateurs de performance clé (IPCs) | Indicateurs de performance énergétique | Consommation annuelle d'énergie primaire | kWh/m2/an | 80.394 | 56.5426 | 96.6091 | 107.236 | 134.0997 | 93.8814 | 142.8698 | 96.0144 | 109.7609 | 90.7927 | 0 | 0 | 96.8929 | 0 | 0 | 141.7269 | 129.181 | 0 | 112.0148 | 0 | 0 | 166.8529 | 0 | 0 | 127.4826 | 146.0067 | 155.5053 | 371.5883 | 0 | 0
|  |  | kWh/an | 61662.182 | 43368.182 | 74099.182 | 124286.52 | 155421.52 | 108808.52 | 111581.28 | 74987.28 | 85723.28 | 94969.18 | 0 | 0 | 224597.76 | 0 | 0 | 114090.12 | 103990.68 | 0 | 177879.54 | 0 | 0 | 500558.7 | 0 | 0 | 70880.34 | 81179.7 | 86460.96 | 379020.06 | 0 | 0 | 0 | 0 | 0 | 0 | 0 | 0 | 0 | 0 | 0 | 0 | 0 | 0 | 0 | 0 | 0
|  | Consommation annuelle d'énergie finale pour le chauffage | kWh/m2/an | 66.3742 | 42.5228 | 82.5893 | 87.0759 | 113.9396 | 73.7213 | 88.7247 | 41.8694 | 55.6159 | 66.6922 | 0 | 0 | 59.8602 | 0 | 0 | 134.4708 | 109.0025 | 0 | 122.7979 | 0 | 0 | 27.211 | 0 | 0 | 13.7842 | 20.9191 | 24.6007 | 52.9225 | 0 | 0
|  |  | kWh/an | 50909 | 32615 | 63346 | 100921 | 132056 | 85443 | 69294 | 32700 | 43436 | 69760 | 0 | 0 | 138756 | 0 | 0 | 108249 | 87747 | 0 | 195003 | 0 | 0 | 81633 | 0 | 0 | 7664 | 11631 | 13678 | 53981 | 0 | 0 | 0 | 0 | 0 | 0 | 0 | 0 | 0 | 0 | 0 | 0 | 0 | 0 | 0 | 0 | 0
|  | Consommation annuelle d'énergie finale pour la climatisation | kWh/m2/an | 0 | 0 | 0 | 0 | 0 | 0 | 0 | 0 | 0 | 0 | 0 | 0 | 0 | 0 | 0 | 0 | 0 | 0 | 0 | 0 | 0 | 9.2553 | 0 | 0 | 8.1385 | 8.1835 | 8.1835 | 5.0922 | 0 | 0
|  |  | kWh/an | 0 | 0 | 0 | 0 | 0 | 0 | 0 | 0 | 0 | 0 | 0 | 0 | 0 | 0 | 0 | 0 | 0 | 0 | 0 | 0 | 0 | 27766 | 0 | 0 | 4525 | 4550 | 4550 | 5194 | 0 | 0 | 0 | 0 | 0 | 0 | 0 | 0 | 0 | 0 | 0 | 0 | 0 | 0 | 0 | 0 | 0
|  | Consommation annuelle d'énergie finale pour l'eau chaude sanitaire | kWh/m2/an | 0.53977 | 0.53977 | 0.53977 | 0.083261 | 0.083261 | 0.083261 | 14.9462 | 14.9462 | 14.9462 | 0.57553 | 0 | 0 | 1.4564 | 0 | 0 | 0.90559 | 0.90559 | 0 | 0.86776 | 0 | 0 | 2.338 | 0 | 0 | 1.9586 | 1.9586 | 1.9586 | 1.0922 | 0 | 0
|  |  | kWh/an | 414 | 414 | 414 | 96.5 | 96.5 | 96.5 | 11673 | 11673 | 11673 | 602 | 0 | 0 | 3376 | 0 | 0 | 729 | 729 | 0 | 1378 | 0 | 0 | 7014 | 0 | 0 | 1089 | 1089 | 1089 | 1114 | 0 | 0 | 0 | 0 | 0 | 0 | 0 | 0 | 0 | 0 | 0 | 0 | 0 | 0 | 0 | 0 | 0
|  | Consommation annuelle d'énergie finale pour l'éclairage | kWh/m2/an | 1.2229 | 1.2229 | 1.2229 | 2.6911 | 2.6911 | 2.6911 | 2.0679 | 2.0679 | 2.0679 | 1.4924 | 0 | 0 | 3.6359 | 0 | 0 | 1.2522 | 6.2609 | 0 | 2.1744 | 0 | 0 | 5.1847 | 0 | 0 | 5.036 | 5.036 | 5.036 | 5.1 | 0 | 0
|  |  | kWh/an | 938 | 938 | 938 | 3119 | 3119 | 3119 | 1615 | 1615 | 1615 | 1561 | 0 | 0 | 8428 | 0 | 0 | 1008 | 5040 | 0 | 3453 | 0 | 0 | 15554 | 0 | 0 | 2800 | 2800 | 2800 | 5202 | 0 | 0 | 0 | 0 | 0 | 0 | 0 | 0 | 0 | 0 | 0 | 0 | 0 | 0 | 0 | 0 | 0
|  | Consommation annuelle d'électricité | kWh/m2/an | 5.434 | 5.434 | 5.434 | 7.7817 | 7.7817 | 7.7817 | 15.1933 | 15.1933 | 15.1933 | 9.3413 | 0 | 0 | 14.3538 | 0 | 0 | 2.8124 | 7.8211 | 0 | 0 | 0 | 0 | 64.6717 | 0 | 0 | 49.4119 | 56.5917 | 60.2734 | 144.0265 | 0 | 0
|  |  | kWh/an | 4167.9 | 4167.9 | 4167.9 | 9019 | 9019 | 9019 | 11866 | 11866 | 11866 | 9771 | 0 | 0 | 33272 | 0 | 0 | 2264 | 6296 | 0 | 0 | 0 | 0 | 194015 | 0 | 0 | 27473 | 31465 | 33512 | 146907 | 0 | 0 | 0 | 0 | 0 | 0 | 0 | 0 | 0 | 0 | 0 | 0 | 0 | 0 | 0 | 0 | 0
|  | Consommation annuelle de combustible fossile | kWh/m2/an | 66.3742 | 42.5228 | 82.5893 | 87.1592 | 114.0229 | 73.8046 | 103.6709 | 56.8156 | 70.5621 | 66.6922 | 0 | 0 | 59.8602 | 0 | 0 | 134.4708 | 109.0025 | 0 | 122.7979 | 0 | 0 | 0 | 0 | 0 | 0 | 0 | 0 | 0 | 0 | 0
|  |  | kWh/an | 50909 | 32615 | 63346 | 101017.5 | 132152.5 | 85539.5 | 80967 | 44373 | 55109 | 69760 | 0 | 0 | 138756 | 0 | 0 | 108249 | 87747 | 0 | 195003 | 0 | 0 | 0 | 0 | 0 | 0 | 0 | 0 | 0 | 0 | 0 | 0 | 0 | 0 | 0 | 0 | 0 | 0 | 0 | 0 | 0 | 0 | 0 | 0 | 0 | 0
|  | Génération annuelle d'énergies renouvelables | kWh/m2/an | 0 | 0 | 0 | 0 | 0 | 0 | 0 | 0 | 0 | 0 | 0 | 0 | 0 | 0 | 0 | 0 | 0 | 0 | 7.631 | 0 | 0 | 0 | 0 | 0 | 0 | 0 | 0 | 0 | 0 | 0
|  |  | kWh/an | 0 | 0 | 0 | 0 | 0 | 0 | 0 | 0 | 0 | 0 | 0 | 0 | 0 | 0 | 0 | 0 | 0 | 0 | 12118 | 0 | 0 | 0 | 0 | 0 | 0 | 0 | 0 | 0 | 0 | 0 | 0 | 0 | 0 | 0 | 0 | 0 | 0 | 0 | 0 | 0 | 0 | 0 | 0 | 0 | 0
|  | Classe énergétique | Selon les règles nationales
| Indicateurs environnementaux | Emissions totales de CO2 | kg/m2/an | 15.8484 | 10.2672 | 19.6427 | 20.8753 | 27.1614 | 17.7503 | 25.107 | 14.1428 | 17.3595 | 16.1036 | 0 | 0 | 14.8555 | 0 | 0 | 31.6475 | 26.0886 | 0 | 28.7347 | 0 | 0 | 6.8523 | 0 | 0 | 4.3527 | 5.6387 | 6.3014 | 14.3299 | 0 | 0
|  |  | kg/an | 12155.7008 | 7874.9048 | 15065.9588 | 24194.415 | 31480.005 | 20572.563 | 19608.53 | 11045.534 | 13557.758 | 16844.336 | 0 | 0 | 34435.032 | 0 | 0 | 25476.218 | 21001.31 | 0 | 45630.702 | 0 | 0 | 20556.826 | 0 | 0 | 2420.113 | 3135.098 | 3503.558 | 14616.478 | 0 | 0 | 0 | 0 | 0 | 0 | 0 | 0 | 0 | 0 | 0 | 0 | 0 | 0 | 0 | 0 | 0
|  | Emissions annuelles de CO2 liés à la consommation d'électricité | kg/m2/an | 0.31681 | 0.31681 | 0.31681 | 0.48 | 0.48 | 0.48 | 0.84795 | 0.84795 | 0.84795 | 0.49761 | 0 | 0 | 0.8482 | 0 | 0 | 0.18131 | 0.582 | 0 | 0 | 0 | 0 | 6.8523 | 0 | 0 | 4.3527 | 5.6387 | 6.3014 | 14.3299 | 0 | 0
|  |  | kg/an | 242.9948 | 242.9948 | 242.9948 | 556.32 | 556.32 | 556.32 | 662.252 | 662.252 | 662.252 | 520.496 | 0 | 0 | 1966.128 | 0 | 0 | 145.952 | 468.512 | 0 | 0 | 0 | 0 | 20556.826 | 0 | 0 | 2420.113 | 3135.098 | 3503.558 | 14616.478 | 0 | 0 | 0 | 0 | 0 | 0 | 0 | 0 | 0 | 0 | 0 | 0 | 0 | 0 | 0 | 0 | 0
|  | Emissions annuelles de CO2 liés à la consommation de combustible fossile | kg/m2/an | 15.5316 | 9.9503 | 19.3259 | 20.3953 | 26.6814 | 17.2703 | 24.259 | 13.2949 | 16.5115 | 15.606 | 0 | 0 | 14.0073 | 0 | 0 | 31.4662 | 25.5066 | 0 | 28.7347 | 0 | 0 | 0 | 0 | 0 | 0 | 0 | 0 | 0 | 0 | 0
|  |  | kg/an | 11912.706 | 7631.91 | 14822.964 | 23638.095 | 30923.685 | 20016.243 | 18946.278 | 10383.282 | 12895.506 | 16323.84 | 0 | 0 | 32468.904 | 0 | 0 | 25330.266 | 20532.798 | 0 | 45630.702 | 0 | 0 | 0 | 0 | 0 | 0 | 0 | 0 | 0 | 0 | 0 | 0 | 0 | 0 | 0 | 0 | 0 | 0 | 0 | 0 | 0 | 0 | 0 | 0 | 0 | 0
|  | Emissions annuelles totales de Gaz à effet de Serre | kg/m2/an
|  |  | kg/an | 0 | 0 | 0 | 0 | 0 | 0 | 0 | 0 | 0 | 0 | 0 | 0 | 0 | 0 | 0 | 0 | 0 | 0 | 0 | 0 | 0 | 0 | 0 | 0 | 0 | 0 | 0 | 0 | 0 | 0 | 0 | 0 | 0 | 0 | 0 | 0 | 0 | 0 | 0 | 0 | 0 | 0 | 0 | 0 | 0
Number of occupancy hours in annual basis within which PMV is retained in the range (-0.7 to 0.7)
Hourly-averaged PMV value (within occupancy hours) on a hot summer day of the year
Hourly-averaged PMV value (within occupancy hours) on a typical winter day of the year
|  | Nombres d'heures de surchauffe pendant l'année durant la période d'occupation |  | 82 | 60 | 12 | 163 | 163 | 171 | 91 | 223 | 176 | 146 |  |  | 29 |  |  | 360 | 373 |  | 169 |  |  | 0 |  |  | 83 | 49 | 72 | 0
|  | Température intérieure minimum en hiver(°C) |  | 10 | 10 | 8.5 | 12.5 | 12.5 | 13.5 | 9 | 10.5 | 10 | 15 |  |  | 10 |  |  | 12 | 12 |  | 12 |  |  | 17 |  |  | 16 | 16 | 16 | 16
|  | Température intérieure maximum en été (°C) |  | 31.5 | 31.5 | 31 | 33 | 33 | 33 | 29.5 | 30.5 | 30 | 32 |  |  | 30 |  |  | 35.5 | 35.5 |  | 33 |  |  | 27.5 |  |  | 29 | 29 | 30 | 26.5
Nombre d'heures d'occupation en base annuelle dans laquelle la pollution de l'air intérieure est contenue en dessous des seuils maximums autorisés
| Indicateurs de coûts | Coût annuel total de coût opérationnel lié à l'énergie | €/m2/an | 4.8007 | 3.4173 | 5.7411 | 6.0365 | 7.514 | 5.302 | 8.1176 | 5.5406 | 6.2967 | 5.116 | 0 | 0 | 5.2731 | 0 | 0 | 11.4822 | 10.2052 | 0 | 6.7539 | 0 | 0 | 9.054 | 0 | 0 | 7.901 | 9.049 | 9.6377 | 19.7316 | 0 | 0
|  |  | €/yr | 3682.1045 | 2621.0525 | 4403.4505 | 6996.2968 | 8708.7218 | 6145.0068 | 6339.879 | 4327.209 | 4917.689 | 5351.305 | 0 | 0 | 12223.116 | 0 | 0 | 9243.186 | 8215.206 | 0 | 10725.165 | 0 | 0 | 27162.1 | 0 | 0 | 4392.9327 | 5031.2535 | 5358.5688 | 20126.259 | 0 | 0 | 0 | 0 | 0 | 0 | 0 | 0 | 0 | 0 | 0 | 0 | 0 | 0 | 0 | 0 | 0
|  | Coût annuel en électricité | €/m2/an | 0.95096 | 0.95096 | 0.95096 | 1.2427 | 1.2427 | 1.2427 | 2.4157 | 2.4157 | 2.4157 | 1.4479 | 0 | 0 | 1.9808 | 0 | 0 | 0.45561 | 1.267 | 0 | 0 | 0 | 0 | 9.054 | 0 | 0 | 7.901 | 9.049 | 9.6377 | 19.7316 | 0 | 0
|  |  | €/yr | 729.3825 | 729.3825 | 729.3825 | 1440.3343 | 1440.3343 | 1440.3343 | 1886.694 | 1886.694 | 1886.694 | 1514.505 | 0 | 0 | 4591.536 | 0 | 0 | 366.768 | 1019.952 | 0 | 0 | 0 | 0 | 27162.1 | 0 | 0 | 4392.9327 | 5031.2535 | 5358.5688 | 20126.259 | 0 | 0 | 0 | 0 | 0 | 0 | 0 | 0 | 0 | 0 | 0 | 0 | 0 | 0 | 0 | 0 | 0
|  | Coût annuel en combustible fossile | €/m2/an | 3.8497 | 2.4663 | 4.7902 | 4.7938 | 6.2713 | 4.0593 | 5.7019 | 3.1249 | 3.8809 | 3.6681 | 0 | 0 | 3.2923 | 0 | 0 | 11.0266 | 8.9382 | 0 | 6.7539 | 0 | 0 | 0 | 0 | 0 | 0 | 0 | 0 | 0 | 0 | 0
|  |  | €/yr | 2952.722 | 1891.67 | 3674.068 | 5555.9625 | 7268.3875 | 4704.6725 | 4453.185 | 2440.515 | 3030.995 | 3836.8 | 0 | 0 | 7631.58 | 0 | 0 | 8876.418 | 7195.254 | 0 | 10725.165 | 0 | 0 | 0 | 0 | 0 | 0 | 0 | 0 | 0 | 0 | 0 | 0 | 0 | 0 | 0 | 0 | 0 | 0 | 0 | 0 | 0 | 0 | 0 | 0 | 0 | 0
|  | Coût total d'investissement | Euros | 67502 | 101962 | 60462 | 86310 | 47520 | 97625 | 60395 | 92380 | 71416 | 71141 |  |  | 101642 |  |  | 86340 | 109372 |  | 37768 |  |  | 27465 |  |  | 104901 | 96981 | 12951 | 55056
Impacts sur les Indicateurs de performance clé (IPCs) | Impacts sur les indicateurs de performance énergétique | Economies annuelles totales d'énergie primaire | kWh/m2/an | 65.4532 | 89.3046 | 49.2381 | 83.2088 | 56.3451 | 96.5634 | 58.0572 | 104.9125 | 91.1661 | 73.5678 | 164.3606 | 164.3606 | 82.9833 | 179.8762 | 179.8762 | 49.3666 | 61.9125 | 191.0935 | 37.6536 | 149.6684 | 149.6684 | 56.2818 | 223.1347 | 223.1347 | 90.9728 | 72.4488 | 62.9501 | 134.9618 | 506.5501 | 506.5501 | 0 | 0 | 0 | 0 | 0 | 0 | 0 | 0 | 0 | 0 | 0 | 0 | 0 | 0 | 0
|  |  | kWh/an | 50202.62 | 68496.62 | 37765.62 | 96438.98 | 65303.98 | 111916.98 | 45342.7 | 81936.7 | 71200.7 | 76951.96 | 171921.14 | 171921.14 | 192355.26 | 416953.02 | 416953.02 | 39740.12 | 49839.56 | 153830.24 | 59793.84 | 237673.38 | 237673.38 | 168845.52 | 669404.22 | 669404.22 | 50580.9 | 40281.54 | 35000.28 | 137661.06 | 516681.12 | 516681.12 | 0 | 0 | 0 | 0 | 0 | 0 | 0 | 0 | 0 | 0 | 0 | 0 | 0 | 0 | 0
|  |  | % | 44.8779 | 61.2316 | 33.7601 | 43.6918 | 29.5861 | 50.7041 | 28.8947 | 52.2143 | 45.3727 | 44.76 | 100 | 100 | 46.1336 | 100 | 100 | 25.8338 | 32.3991 | 100 | 25.158 | 100 | 100 | 25.2233 | 100 | 100 | 41.6437 | 33.1641 | 28.816 | 26.6433 | 100 | 100
|  | Economies annuelles d'énergie finale pour le chauffage | kWh/m2/an | 56.9126 | 80.764 | 40.6975 | 73.1657 | 46.302 | 86.5203 | 50.4213 | 97.2766 | 83.5301 | 67.8652 | 134.5574 | 134.5574 | 63.5643 | 123.4245 | 123.4245 | 28.3292 | 53.7975 | 162.8 | 1.1826 | 123.9805 | 123.9805 | 6.774 | 33.985 | 33.985 | 20.4065 | 13.2716 | 9.5899 | 21.6304 | 74.5529 | 74.5529 | 0 | 0 | 0 | 0 | 0 | 0 | 0 | 0 | 0 | 0 | 0 | 0 | 0 | 0 | 0
|  |  | kWh/an | 43652 | 61946 | 31215 | 84799 | 53664 | 100277 | 39379 | 75973 | 65237 | 70987 | 140747 | 140747 | 147342 | 286098 | 286098 | 22805 | 43307 | 131054 | 1878 | 196881 | 196881 | 20322 | 101955 | 101955 | 11346 | 7379 | 5332 | 22063 | 76044 | 76044 | 0 | 0 | 0 | 0 | 0 | 0 | 0 | 0 | 0 | 0 | 0 | 0 | 0 | 0 | 0
|  |  | % | 46.1628 | 65.509 | 33.0104 | 45.6596 | 28.8951 | 53.9936 | 36.2362 | 69.9097 | 60.0306 | 50.4359 | 100 | 100 | 51.5005 | 100 | 100 | 17.4012 | 33.0452 | 100 | 0.95388 | 100 | 100 | 19.9323 | 100 | 100 | 59.6844 | 38.8164 | 28.0484 | 29.0135 | 100 | 100
|  | Economies annuelles d'énergie finale pour la climatisation | kWh/m2/an | 0 | 0 | 0 | 0 | 0 | 0 | 0 | 0 | 0 | 0 | 0 | 0 | 0 | 0 | 0 | 0 | 0 | 0 | 0 | 0 | 0 | 3.666 | 12.9213 | 12.9213 | 2.0522 | 2.0072 | 2.0072 | 11.5951 | 16.6873 | 16.6873 | 0 | 0 | 0 | 0 | 0 | 0 | 0 | 0 | 0 | 0 | 0 | 0 | 0 | 0 | 0
|  |  | kWh/an | 0 | 0 | 0 | 0 | 0 | 0 | 0 | 0 | 0 | 0 | 0 | 0 | 0 | 0 | 0 | 0 | 0 | 0 | 0 | 0 | 0 | 10998 | 38764 | 38764 | 1141 | 1116 | 1116 | 11827 | 17021 | 17021 | 0 | 0 | 0 | 0 | 0 | 0 | 0 | 0 | 0 | 0 | 0 | 0 | 0 | 0 | 0
|  |  | % | [21 empty] | 28.3717 | 100 | 100 | 20.1377 | 19.6964 | 19.6964 | 69.4848 | 100 | 100
|  | Economies annuelles d'énergie finale pour l'Eau Chaude Sanitaire | kWh/m2/an | 0.97132 | 0.97132 | 0.97132 | 0.012511 | 0.012511 | 0.012511 | 2.3009 | 2.3009 | 2.3009 | 0.64149 | 1.217 | 1.217 | 0.58844 | 2.0449 | 2.0449 | 3.8 | 3.8 | 4.7056 | 1.9647 | 2.8325 | 2.8325 | 0.13467 | 2.4727 | 2.4727 | 0 | 0 | 0 | 0 | 1.0922 | 1.0922 | 0 | 0 | 0 | 0 | 0 | 0 | 0 | 0 | 0 | 0 | 0 | 0 | 0 | 0 | 0
|  |  | kWh/an | 745 | 745 | 745 | 14.5 | 14.5 | 14.5 | 1797 | 1797 | 1797 | 671 | 1273 | 1273 | 1364 | 4740 | 4740 | 3059 | 3059 | 3788 | 3120 | 4498 | 4498 | 404 | 7418 | 7418 | 0 | 0 | 0 | 0 | 1114 | 1114 | 0 | 0 | 0 | 0 | 0 | 0 | 0 | 0 | 0 | 0 | 0 | 0 | 0 | 0 | 0
|  |  | % | 64.2796 | 64.2796 | 64.2796 | 13.0631 | 13.0631 | 13.0631 | 13.3408 | 13.3408 | 13.3408 | 52.7101 | 100 | 100 | 28.7764 | 100 | 100 | 80.755 | 80.755 | 100 | 69.3642 | 100 | 100 | 5.4462 | 100 | 100 | 0 | 0 | 0 | 0 | 100 | 100
|  | Economies annuelles d'énergie finale pour l'Eclairage | kWh/m2/an | 2.339 | 2.339 | 2.339 | 3.8878 | 3.8878 | 3.8878 | 2.0679 | 2.0679 | 2.0679 | 1.5688 | 3.0612 | 3.0612 | 4.355 | 7.9909 | 7.9909 | 5.0087 | 0 | 6.2609 | 3.9868 | 6.1612 | 6.1612 | 8.2123 | 13.397 | 13.397 | 10.5989 | 10.5989 | 10.5989 | 10.6696 | 15.7696 | 15.7696 | 0 | 0 | 0 | 0 | 0 | 0 | 0 | 0 | 0 | 0 | 0 | 0 | 0 | 0 | 0
|  |  | kWh/an | 1794 | 1794 | 1794 | 4506 | 4506 | 4506 | 1615 | 1615 | 1615 | 1641 | 3202 | 3202 | 10095 | 18523 | 18523 | 4032 | 0 | 5040 | 6331 | 9784 | 9784 | 24637 | 40191 | 40191 | 5893 | 5893 | 5893 | 10883 | 16085 | 16085 | 0 | 0 | 0 | 0 | 0 | 0 | 0 | 0 | 0 | 0 | 0 | 0 | 0 | 0 | 0
|  |  | % | 65.6662 | 65.6662 | 65.6662 | 59.0951 | 59.0951 | 59.0951 | 50 | 50 | 50 | 51.2492 | 100 | 100 | 54.4998 | 100 | 100 | 80 | 0 | 100 | 64.7077 | 100 | 100 | 61.2998 | 100 | 100 | 67.7902 | 67.7902 | 67.7902 | 67.6593 | 100 | 100
|  | Economies annuelles d'électricité | kWh/m2/an | 3.3103 | 3.3103 | 3.3103 | 3.8878 | 3.8878 | 3.8878 | 2.0679 | 2.0679 | 2.0679 | 2.2103 | 11.5516 | 11.5516 | 7.5267 | 21.8805 | 21.8805 | 8.154 | 3.1453 | 10.9665 | 9.9565 | 9.9565 | 9.9565 | 21.8147 | 86.4863 | 86.4863 | 35.2608 | 28.0809 | 24.3993 | 52.3108 | 196.3373 | 196.3373 | 0 | 0 | 0 | 0 | 0 | 0 | 0 | 0 | 0 | 0 | 0 | 0 | 0 | 0 | 0
|  |  | kWh/an | 2539 | 2539 | 2539 | 4506 | 4506 | 4506 | 1615 | 1615 | 1615 | 2312 | 12083 | 12083 | 17447 | 50719 | 50719 | 6564 | 2532 | 8828 | 15811 | 15811 | 15811 | 65444 | 259459 | 259459 | 19605 | 15613 | 13566 | 53357 | 200264 | 200264 | 0 | 0 | 0 | 0 | 0 | 0 | 0 | 0 | 0 | 0 | 0 | 0 | 0 | 0 | 0
|  |  | % | 37.8565 | 37.8565 | 37.8565 | 33.3161 | 33.3161 | 33.3161 | 11.9798 | 11.9798 | 11.9798 | 19.1343 | 100 | 100 | 34.3993 | 100 | 100 | 74.3543 | 28.6815 | 100 | 100 | 100 | 100 | 25.2233 | 100 | 100 | 41.6437 | 33.1641 | 28.816 | 26.6433 | 100 | 100
|  | Economies annuelles de combustible fossile | kWh/m2/an | 56.9126 | 80.764 | 40.6975 | 73.1782 | 46.3145 | 86.5328 | 52.7222 | 99.5775 | 85.831 | 67.8652 | 134.5574 | 134.5574 | 63.5643 | 123.4245 | 123.4245 | 28.3292 | 53.7975 | 162.8 | 1.1826 | 123.9805 | 123.9805 | 0 | 0 | 0 | 0 | 0 | 0 | 0 | 0 | 0 | 0 | 0 | 0 | 0 | 0 | 0 | 0 | 0 | 0 | 0 | 0 | 0 | 0 | 0 | 0
|  |  | kWh/an | 43652 | 61946 | 31215 | 84813.5 | 53678.5 | 100291.5 | 41176 | 77770 | 67034 | 70987 | 140747 | 140747 | 147342 | 286098 | 286098 | 22805 | 43307 | 131054 | 1878 | 196881 | 196881 | 0 | 0 | 0 | 0 | 0 | 0 | 0 | 0 | 0 | 0 | 0 | 0 | 0 | 0 | 0 | 0 | 0 | 0 | 0 | 0 | 0 | 0 | 0 | 0
|  |  | % | 46.1628 | 65.509 | 33.0104 | 45.6401 | 28.8857 | 53.9692 | 33.7113 | 63.6713 | 54.8816 | 50.4359 | 100 | 100 | 51.5005 | 100 | 100 | 17.4012 | 33.0452 | 100 | 0.95388 | 100 | 100
|  | Augmentation annuelle de production d'énergie renouvelable | kWh/m2/an | 0 | 0 | 0 | 0 | 0 | 0 | 0 | 0 | 0 | 0 | 0 | 0 | 0 | 0 | 0 | 0 | 0 | 0 | 7.631 | 0 | 0 | 0 | 0 | 0 | 0 | 0 | 0 | 0 | 0 | 0 | 0 | 0 | 0 | 0 | 0 | 0 | 0 | 0 | 0 | 0 | 0 | 0 | 0 | 0 | 0
|  |  | kWh/an | 0 | 0 | 0 | 0 | 0 | 0 | 0 | 0 | 0 | 0 | 0 | 0 | 0 | 0 | 0 | 0 | 0 | 0 | 12118 | 0 | 0 | 0 | 0 | 0 | 0 | 0 | 0 | 0 | 0 | 0 | 0 | 0 | 0 | 0 | 0 | 0 | 0 | 0 | 0 | 0 | 0 | 0 | 0 | 0 | 0
|  |  | % | [18 empty] | 100
| Impacts sur les Indicateurs environnementaux | Emissions totales de CO2 évitées | kg/m2/an | 13.5552 | 19.1364 | 9.7608 | 17.4347 | 11.1486 | 20.5597 | 12.5024 | 23.4666 | 20.2499 | 16.006 | 32.1095 | 32.1095 | 15.3874 | 30.2429 | 30.2429 | 7.1933 | 12.7522 | 38.8408 | 0.96699 | 29.7017 | 29.7017 | 2.2732 | 9.1255 | 9.1255 | 4.7116 | 3.4256 | 2.7629 | 5.6137 | 19.9436 | 19.9436 | 0 | 0 | 0 | 0 | 0 | 0 | 0 | 0 | 0 | 0 | 0 | 0 | 0 | 0 | 0
|  |  | kg/an | 10396.828 | 14677.624 | 7486.57 | 20206.839 | 12921.249 | 23828.691 | 9764.384 | 18327.38 | 15815.156 | 16742.238 | 33586.574 | 33586.574 | 35667.932 | 70102.964 | 70102.964 | 5790.594 | 10265.502 | 31266.812 | 1535.576 | 47166.278 | 47166.278 | 6819.746 | 27376.572 | 27376.572 | 2619.637 | 1904.652 | 1536.192 | 5725.947 | 20342.425 | 20342.425 | 0 | 0 | 0 | 0 | 0 | 0 | 0 | 0 | 0 | 0 | 0 | 0 | 0 | 0 | 0
|  |  | % | 46.1005 | 65.0819 | 33.1961 | 45.5096 | 29.1011 | 53.6667 | 33.2428 | 62.3955 | 53.8427 | 49.848 | 100 | 100 | 50.8793 | 100 | 100 | 18.5199 | 32.8319 | 100 | 3.2557 | 100 | 100 | 24.9109 | 100 | 100 | 51.9795 | 37.7926 | 30.4815 | 28.1478 | 100 | 100
|  | Emissions de CO2 évitées liées à la consommation d'électricité | kg/m2/an | 0.23763 | 0.23763 | 0.23763 | 0.31103 | 0.31103 | 0.31103 | 0.16543 | 0.16543 | 0.16543 | 0.12551 | 0.62311 | 0.62311 | 0.51333 | 1.3615 | 1.3615 | 0.56425 | 0.16356 | 0.74556 | 0.69025 | 0.69025 | 0.69025 | 2.2732 | 9.1255 | 9.1255 | 4.7116 | 3.4256 | 2.7629 | 5.6137 | 19.9436 | 19.9436 | 0 | 0 | 0 | 0 | 0 | 0 | 0 | 0 | 0 | 0 | 0 | 0 | 0 | 0 | 0
|  |  | kg/an | 182.26 | 182.26 | 182.26 | 360.48 | 360.48 | 360.48 | 129.2 | 129.2 | 129.2 | 131.28 | 651.776 | 651.776 | 1189.904 | 3156.032 | 3156.032 | 454.224 | 131.664 | 600.176 | 1096.124 | 1096.124 | 1096.124 | 6819.746 | 27376.572 | 27376.572 | 2619.637 | 1904.652 | 1536.192 | 5725.947 | 20342.425 | 20342.425 | 0 | 0 | 0 | 0 | 0 | 0 | 0 | 0 | 0 | 0 | 0 | 0 | 0 | 0 | 0
|  |  | % | 42.859 | 42.859 | 42.859 | 39.3194 | 39.3194 | 39.3194 | 16.3244 | 16.3244 | 16.3244 | 20.1419 | 100 | 100 | 37.7025 | 100 | 100 | 75.6818 | 21.9376 | 100 | 100 | 100 | 100 | 24.9109 | 100 | 100 | 51.9795 | 37.7926 | 30.4815 | 28.1478 | 100 | 100
|  | Emissions de CO2 évitées liées à la consommation de combustibles fossiles | kg/m2/an | 13.3176 | 18.8988 | 9.5232 | 17.1237 | 10.8376 | 20.2487 | 12.337 | 23.3011 | 20.0845 | 15.8805 | 31.4864 | 31.4864 | 14.874 | 28.8813 | 28.8813 | 6.629 | 12.5886 | 38.0952 | 0.27673 | 29.0114 | 29.0114 | 0 | 0 | 0 | 0 | 0 | 0 | 0 | 0 | 0 | 0 | 0 | 0 | 0 | 0 | 0 | 0 | 0 | 0 | 0 | 0 | 0 | 0 | 0 | 0
|  |  | kg/an | 10214.568 | 14495.364 | 7304.31 | 19846.359 | 12560.769 | 23468.211 | 9635.184 | 18198.18 | 15685.956 | 16610.958 | 32934.798 | 32934.798 | 34478.028 | 66946.932 | 66946.932 | 5336.37 | 10133.838 | 30666.636 | 439.452 | 46070.154 | 46070.154 | 0 | 0 | 0 | 0 | 0 | 0 | 0 | 0 | 0 | 0 | 0 | 0 | 0 | 0 | 0 | 0 | 0 | 0 | 0 | 0 | 0 | 0 | 0 | 0
|  |  | % | 46.1628 | 65.509 | 33.0104 | 45.6401 | 28.8857 | 53.9692 | 33.7113 | 63.6713 | 54.8816 | 50.4359 | 100 | 100 | 51.5005 | 100 | 100 | 17.4012 | 33.0452 | 100 | 0.95388 | 100 | 100
|  | Emission totale annuelle de gaz à effet de serre évitée | kg/m2/an | 0 | 0 | 0 | 0 | 0 | 0 | 0 | 0 | 0 | 0 | 0 | 0 | 0 | 0 | 0 | 0 | 0 | 0 | 0 | 0 | 0 | 0 | 0 | 0 | 0 | 0 | 0 | 0 | 0 | 0 | 0 | 0 | 0 | 0 | 0 | 0 | 0 | 0 | 0 | 0 | 0 | 0 | 0 | 0 | 0
|  |  | kg/an | 0 | 0 | 0 | 0 | 0 | 0 | 0 | 0 | 0 | 0 | 0 | 0 | 0 | 0 | 0 | 0 | 0 | 0 | 0 | 0 | 0 | 0 | 0 | 0 | 0 | 0 | 0 | 0 | 0 | 0 | 0 | 0 | 0 | 0 | 0 | 0 | 0 | 0 | 0 | 0 | 0 | 0 | 0 | 0 | 0
%
|  | Increase of occupancy hours in annual basis within which PMV is retained in the range (-0.7 to 0.7) |  | 0 | 0 | 0 | 0 | 0 | 0 | 0 | 0 | 0 | 0 | 0 | 0 | 0 | 0 | 0 | 0 | 0 | 0 | 0 | 0 | 0 | 0 | 0 | 0 | 0 | 0 | 0 | 0 | 0 | 0 | 0 | 0 | 0 | 0 | 0 | 0 | 0 | 0 | 0 | 0 | 0 | 0 | 0 | 0 | 0
|  | Improvement of Hourly-averaged PMV value (within occupancy hours) on a hot summer day of the year | Reduction of PMV absolute value | 0 | 0 | 0 | 0 | 0 | 0 | 0 | 0 | 0 | 0 | 0 | 0 | 0 | 0 | 0 | 0 | 0 | 0 | 0 | 0 | 0 | 0 | 0 | 0 | 0 | 0 | 0 | 0 | 0 | 0 | 0 | 0 | 0 | 0 | 0 | 0 | 0 | 0 | 0 | 0 | 0 | 0 | 0 | 0 | 0
%
|  | Improvement of Hourly-averaged PMV value (within occupancy hours) on a typical winter day of the year | Reduction of PMV absolute value | 0 | 0 | 0 | 0 | 0 | 0 | 0 | 0 | 0 | 0 | 0 | 0 | 0 | 0 | 0 | 0 | 0 | 0 | 0 | 0 | 0 | 0 | 0 | 0 | 0 | 0 | 0 | 0 | 0 | 0 | 0 | 0 | 0 | 0 | 0 | 0 | 0 | 0 | 0 | 0 | 0 | 0 | 0 | 0 | 0
%
|  | Réduction du nombre d'heures de surchauffe durant la période d'occupation de l'année |  | -69 | -47 | 1 | -33 | -33 | -41 | 6 | -126 | -79 | -57 | 89 | 89 | -12 | 17 | 17 | 26 | 13 | 386 | 6 | 175 | 175 | 2 | 2 | 2 | -29 | 5 | -18 | 74 | 74 | 74 | 0 | 0 | 0 | 0 | 0 | 0 | 0 | 0 | 0 | 0 | 0 | 0 | 0 | 0 | 0
|  | Augmentation de la température intérieure minimale (°C) |  | 1.5 | 1.5 | 0 | 0 | 0 | 1 | 0.5 | 2 | 1.5 | 1 | -14 | -14 | -2 | -12 | -12 | 0 | 0 | -12 | 0 | -12 | -12 | -2 | -19 | -19 | 0 | 0 | 0 | 1 | -15 | -15 | 0 | 0 | 0 | 0 | 0 | 0 | 0 | 0 | 0 | 0 | 0 | 0 | 0 | 0 | 0
|  | Reduction de la température intérieure maximale (°C) |  | -2.5 | -2.5 | -2 | -1 | -1 | -1 | 0 | -1 | -0.5 | -1.5 | 30.5 | 30.5 | 0.5 | 30.5 | 30.5 | 1 | 1 | 36.5 | 0 | 33 | 33 | 0 | 27.5 | 27.5 | 1 | 1 | 0 | 3 | 29.5 | 29.5 | 0 | 0 | 0 | 0 | 0 | 0 | 0 | 0 | 0 | 0 | 0 | 0 | 0 | 0 | 0
|  | Augmentation du nombre d'heures d'occupation en base annuelle dans laquelle la pollution de l'air intérieure est contenue en dessous des seuils maximums autorisés |  | 0 | 0 | 0 | 0 | 0 | 0 | 0 | 0 | 0 | 0 | 0 | 0 | 0 | 0 | 0 | 0 | 0 | 0 | 0 | 0 | 0 | 0 | 0 | 0 | 0 | 0 | 0 | 0 | 0 | 0 | 0 | 0 | 0 | 0 | 0 | 0 | 0 | 0 | 0 | 0 | 0 | 0 | 0 | 0 | 0
| Impacts sur les indicateurs de coûts | Economies sur le coût opérationnel annuel total lié à l'énergie | €/m2/an | 3.8802 | 5.2636 | 2.9398 | 4.6457 | 3.1682 | 5.3802 | 3.2285 | 5.8056 | 5.0495 | 4.0752 | 9.1912 | 9.1912 | 4.5347 | 9.8079 | 9.8079 | 3.6439 | 4.9209 | 15.1262 | 1.682 | 8.4359 | 8.4359 | 3.0541 | 12.1081 | 12.1081 | 5.6382 | 4.4901 | 3.9014 | 7.1666 | 26.8982 | 26.8982 | 0 | 0 | 0 | 0 | 0 | 0 | 0 | 0 | 0 | 0 | 0 | 0 | 0 | 0 | 0
|  |  | €/an | 2976.141 | 4037.193 | 2254.795 | 5384.3507 | 3671.9257 | 6235.6407 | 2521.465 | 4534.135 | 3943.655 | 4262.645 | 9613.95 | 9613.95 | 10511.496 | 22734.612 | 22734.612 | 2933.378 | 3961.358 | 12176.564 | 2670.9964 | 13396.1614 | 13396.1614 | 9162.16 | 36324.26 | 36324.26 | 3134.8395 | 2496.5187 | 2169.2034 | 7309.909 | 27436.168 | 27436.168 | 0 | 0 | 0 | 0 | 0 | 0 | 0 | 0 | 0 | 0 | 0 | 0 | 0 | 0 | 0
|  |  | % | 44.6986 | 60.6345 | 33.8647 | 43.4901 | 29.6586 | 50.366 | 28.4547 | 51.1676 | 44.504 | 44.3381 | 100 | 100 | 46.2357 | 100 | 100 | 24.0904 | 32.5326 | 100 | 19.9385 | 100 | 100 | 25.2233 | 100 | 100 | 41.6437 | 33.1641 | 28.816 | 26.6433 | 100 | 100
|  | Economies annuelles de coûts liés à l'électricité | €/m2/an | 0.5793 | 0.5793 | 0.5793 | 0.62089 | 0.62089 | 0.62089 | 0.32879 | 0.32879 | 0.32879 | 0.3426 | 1.7905 | 1.7905 | 1.0387 | 3.0195 | 3.0195 | 1.321 | 0.50955 | 1.7766 | 1.6169 | 1.6169 | 1.6169 | 3.0541 | 12.1081 | 12.1081 | 5.6382 | 4.4901 | 3.9014 | 7.1666 | 26.8982 | 26.8982 | 0 | 0 | 0 | 0 | 0 | 0 | 0 | 0 | 0 | 0 | 0 | 0 | 0 | 0 | 0
|  |  | €/an | 444.325 | 444.325 | 444.325 | 719.6082 | 719.6082 | 719.6082 | 256.785 | 256.785 | 256.785 | 358.36 | 1872.865 | 1872.865 | 2407.686 | 6999.222 | 6999.222 | 1063.368 | 410.184 | 1430.136 | 2567.7064 | 2567.7064 | 2567.7064 | 9162.16 | 36324.26 | 36324.26 | 3134.8395 | 2496.5187 | 2169.2034 | 7309.909 | 27436.168 | 27436.168 | 0 | 0 | 0 | 0 | 0 | 0 | 0 | 0 | 0 | 0 | 0 | 0 | 0 | 0 | 0
|  |  | % | 37.8565 | 37.8565 | 37.8565 | 33.3161 | 33.3161 | 33.3161 | 11.9798 | 11.9798 | 11.9798 | 19.1343 | 100 | 100 | 34.3993 | 100 | 100 | 74.3543 | 28.6815 | 100 | 100 | 100 | 100 | 25.2233 | 100 | 100 | 41.6437 | 33.1641 | 28.816 | 26.6433 | 100 | 100
|  | Economies annuelles de coûts liés aux combustibles fossiles | €/m2/an | 3.3009 | 4.6843 | 2.3605 | 4.0248 | 2.5473 | 4.7593 | 2.8997 | 5.4768 | 4.7207 | 3.7326 | 7.4007 | 7.4007 | 3.496 | 6.7883 | 6.7883 | 2.323 | 4.4114 | 13.3496 | 0.065044 | 6.8189 | 6.8189 | 0 | 0 | 0 | 0 | 0 | 0 | 0 | 0 | 0 | 0 | 0 | 0 | 0 | 0 | 0 | 0 | 0 | 0 | 0 | 0 | 0 | 0 | 0 | 0
|  |  | €/an | 2531.816 | 3592.868 | 1810.47 | 4664.7425 | 2952.3175 | 5516.0325 | 2264.68 | 4277.35 | 3686.87 | 3904.285 | 7741.085 | 7741.085 | 8103.81 | 15735.39 | 15735.39 | 1870.01 | 3551.174 | 10746.428 | 103.29 | 10828.455 | 10828.455 | 0 | 0 | 0 | 0 | 0 | 0 | 0 | 0 | 0 | 0 | 0 | 0 | 0 | 0 | 0 | 0 | 0 | 0 | 0 | 0 | 0 | 0 | 0 | 0
|  |  | % | 46.1628 | 65.509 | 33.0104 | 45.6401 | 28.8857 | 53.9692 | 33.7113 | 63.6713 | 54.8816 | 50.4359 | 100 | 100 | 51.5005 | 100 | 100 | 17.4012 | 33.0452 | 100 | 0.95388 | 100 | 100
|  | Temps de retour sur investissement | années | 19.9 | 25.2 | 26.8 | 16 | 12.9 | 15.6 | 24.7 | 20.3 | 18 | 17.1 |  |  | 9.6 |  |  | 28.6 | 30.8 |  | 11.6 | 0 |  | 3 |  |  | 35 | 41 | 6.4 | 9
|  | Coût d'investissement total par quantité totale annuelle d'énergie économisée | Euros/(kWh d'énergie économisée) | 1.3446 | 1.4886 | 1.601 | 0.89497 | 0.72767 | 0.8723 | 1.332 | 1.1275 | 1.003 | 0.92449 | 0 | 0 | 0.52841 | 0 | 0 | 2.1726 | 2.1945 | 0 | 0.63164 | 0 | 0 | 0.16266 | 0 | 0 | 2.0739 | 2.4076 | 0.37003 | 0.39994 | 0 | 0
|  | Coût d'investissement total par mètre carré | €/m2 | 88.0078 | 132.9361 | 78.8292 | 74.4694 | 41.0009 | 84.2321 | 77.3303 | 118.2843 | 91.4417 | 68.0124 | 0 | 0 | 43.849 | 0 | 0 | 107.2547 | 135.8658 | 0 | 23.7834 | 0 | 0 | 9.155 | 0 | 0 | 188.6709 | 174.4263 | 23.2932 | 53.9765 | 0 | 0

## Major retrofit (hidden)
IPCs pour le scénario de rénovation à grande échelle |  |  |  | Ambassadeur_PBT1 |  |  | Ambassadeur_PBT2 |  |  | Ambassadeur_PBT3 |  |  | Ambassadeur_PBT4 |  |  | Ambassadeur_PBT5 |  |  | Ambassadeur_PBT6 |  |  | Ambassadeur_PBT7 |  |  | Ambassadeur_PBT8 |  |  | Ambassadeur_PBT9 |  |  | Ambassadeur_PBT10 |  |  | Ambassador_PBT11 |  |  | Ambassador_PBT12 |  |  | Ambassador_PBT13 |  |  | Ambassador_PBT14 |  |  | Ambassador_PBT15
Scénario de rénovation |  |  |  | Scénario1_PBT1 | Scénario2_PBT1 (optionnel) | Scénario3_PBT1 (optionnel) | Scénario1_PBT2 | Scénario2_PBT2 (optionnel) | Scénario3_PBT2 (optionnel) | Scénario1_PBT2 | Scénario2_PBT1 (optionnel) | Scénario3_PBT1 (optionnel) | Scénario1_PBT3 | Scénario2_PBT2 (optionnel) | Scénario3_PBT2 (optionnel) | Scénario1_PBT2 | Scénario2_PBT1 (optionnel) | Scénario3_PBT1 (optionnel) | Scénario1_PBT3 | Scénario2_PBT2 (optionnel) | Scénario3_PBT2 (optionnel) | Scénario1_PBT3 | Scénario2_PBT1 (optionnel) | Scénario3_PBT1 (optionnel) | Scénario1_PBT4 | Scénario2_PBT2 (optionnel) | Scénario3_PBT2 (optionnel) | Scénario1_PBT3 | Scénario2_PBT1 (optionnel) | Scénario3_PBT1 (optionnel) | Scénario1_PBT4 | Scénario2_PBT2 (optionnel) | Scénario3_PBT2 (optionnel) | Scenario1_PBT11 | Scenario2_PBT11 (optional) | Scenario3_PBT11 (optional) | Scenario1_PBT12 | Scenario2_PBT12 (optional) | Scenario3_PBT12 (optional) | Scenario1_PBT13 | Scenario2_PBT13 (optional) | Scenario3_PBT13 (optional) | Scenario1_PBT14 | Scenario2_PBT14 (optional) | Scenario3_PBT14 (optional) | Scenario1_PBT15 | Scenario2_PBT15 (optional) | Scenario3_PBT15 (optional)
Nom du bâtiment |  |  |  | Groupe scolaire Croisette - Maternelle |  |  | Groupe scolaire les Muriers - Élémentaire |  |  | Crèche Canta Grillou |  |  | Groupe scolaire Maurice Alice - Maternelle 1 |  |  | Ecole élémentaire de la Verrerie |  |  | Gymnase Pagnol |  |  | Gymnase les Mûriers |  |  | Hôtel de Ville principal |  |  | Mairie Annexe "La Licorne" |  |  | Espace Miramar |  |  | 0 |  |  | 0 |  |  | 0 |  |  | 0 |  |  | 0
Surface au sol (m2) |  |  |  | 767 |  |  | 1159 |  |  | 781 |  |  | 1046 |  |  | 2318 |  |  | 805 |  |  | 1588 |  |  | 3000 |  |  | 556 |  |  | 1020 |  |  | 0 |  |  | 0 |  |  | 0 |  |  | 0 |  |  | 0
Courte description |  |  |  | ECS: Changement du ballon d'ECS (300L-->200L), Surisolation du cumulus, réduction à 55°C + remplacement de la chaudière par chaudière gaz à condensation (35kW) + relamping LED avec changement des luminaires + Installation de détecteurs d'absence + Isolation du vide sanitaire + Isolation des murs par l'extérieur + Remplacement des fenêtres actuelles par du nouveau double-vitrage performant |  |  | Réduction du réduit de nuit de 1°C & 16°C le w-e + installation de robinets thermostatiques sur les radiateurs + relamping LED avec changement de luminaires + installation de détecteurs d'absence +remplacement de la chaudière par chaudière gaz à condensation (66kW) + isolation du vide sanitaire + isolation du plafond du préau + isolation du vide sanitaire + Remplacement des fenêtres actuelles par de nouveaux double vitrages performants + Installation de brises soleil orientables+ Installation de panneaux PV sur le toit (2,8kWc) |  |  | Réduction de la T°C de 1°C le w-e (17-->16°C) + relamping LED avec changement de luminaires+ Installation de robinets thermostatiques sur les radiateurs+ Remplacement de la chaudière par une chaudière gaz à condensation (96kW) + Isolation des murs par l'extérieur + Isolation du vide sanitaire + Remplacement des fenêtres actuelles par de nouveaux double vitrages performants + Installation de panneaux PV sur le toit (8,12kWc) + installation de brises soleil orientables |  |  | ECS: Changement du ballon d'ECS (300L-->200L), Surisolation du cumulus, et installation d'une horloge journalière + Remplacement de la chaudière par une chaudière gaz à condensation (110kW) + Réduire la consigne de 1°C en journée et de 1°C le w-e + Installation de robinets thermostatiques + Campagne de communication pour l'acceptation du changement de consigne en journée + Relamping LED + Isolation des murs par l'extérieur + Remplacement des fenêtres actuelles par de nouveaux double vitrages performants + Installation de panneaux PV (8,12kWc) |  |  | ECS: Réduction à 55°C, surisolation du cumulus, installation d'une horloge journalière + Réduire la consigne de 1°C en journée et de 3°C la nuit + Campagne de communication pour l'acceptation du changement de température en journée + Relamping LED + Extinction de la ventilation hors occupation + isolation du vide sanitaire + Veille profonde des ordinateurs le midi + Extinction des photocopieurs la nuit (prise sur horloge) + Installation de panneaux solaires thermiques (3m²) + Installation de panneaux PV (20,7kWc) |  |  | Installation de douches électriques instantanées + installation de robinets thermostatiques sur les radiateurs des vestiaires + Relamping LED avec changement des supports + Installation de détecteurs d'absence dans les vestiaires + Isolation de la toiture non isolée et partiellement isolée par projection de polyuréthane (3cm) + remplacement de la chaudière par une chaudière gaz à condensation (181kW) + Isolation des murs mixtes par l'intérieur et l'extérieur |  |  | Installation de douches électriques instantanées + Remplacement de la chaudière par une chaudière gaz à condensation pour les vestiaires+ installation d'un thermostat dans les vestiaires + Relamping LED avec changement de luminaires + Détecteurs d'absence + Extinction de la ventilation des vestiaires hors occupation + Isolation des murs mixtes par l'intérieur et l'extérieur + Isolation du toit bac acier par projection de polyuréthane (3cm) + Remplacement des plaques de polycarbonate de la façade et du toit par de nouvelles performantes + Remplacement des fenêtres actuelles par du double vitrage performant + Installation de panneaux PV sur le toit des vestiaires et du gymnase (22,7kWc) | Installation de douches électriques instantanées + Remplacement de la chaudière par une chaudière gaz à condensation pour les vestiaires+ installation d'un thermostat dans les vestiaires + Relamping LED avec changement de luminaires + Détecteurs d'absence + Extinction de la ventilation des vestiaires hors occupation + Isolation des murs mixtes par l'intérieur et l'extérieur + Installation de panneaux PV sur le toit du gymnase et des vestiaires (26,6kWc) |  | Surisolation du cumulus d'ECS pour le ménage + Réduction de la consigne de jour de 2°C, 2°C la nuit et w-e + Campagne de communication pour l'acceptation des changements de températures + Relamping LED dans les bureaux + Veille profonde le midi des ordinateurs + Extinction des photocopieurs la nuit (prise sur horloge) + Isolation des murs par l'intérieur + Remplacement des fenêtres actuelles par de nouveaux double vitrages performants + Remplacement de tous les ordinateurs (unités centrales) par des PC portables à basse consommation + installation de tuiles solaires photovoltaiques (2kWc) | Surisolation du cumulus d'ECS pour le ménage + Réduction de la consigne de jour de 2°C, 2°C la nuit et w-e + Campagne de communication pour l'acceptation des changements de températures + Relamping LED dans les bureaux + Veille profonde le midi des ordinateurs + Extinction des photocopieurs la nuit (prise sur horloge) + Isolation des murs par l'intérieur + Remplacement des fenêtres actuelles par de nouveaux double vitrages performants + Remplacement de tous les ordinateurs (unités centrales) par des PC portables à basse consommation + installation de tuiles solaires photovoltaiques (37kWc) |  | Reduire la consigne de jour de 2°C (24-->22°C) + Campagne de communication pour l'acceptation du changement de températures + Relamping LED + Extinction de la ventilation hors occupation + Isolation des murs par l'extérieur + Remplacement des fenêtres actuelles par de nouveaux double vitrages performants + Remplacement de tous les ordinateurs (unités centrales) par de nouveaux PC Portables basse consommation + Extinction des photocopieurs la nuit (prise sur horloge) | Reduire la consigne de jour de 3°C (24-->21°C) + Campagne de communication pour l'acceptation du changement de températures + Relamping LED + Extinction de la ventilation hors occupation + Isolation des murs par l'extérieur + Remplacement des fenêtres actuelles par de nouveaux double vitrages performants + Remplacement de tous les ordinateurs (unités centrales) par de nouveaux PC Portables basse consommation + Extinction des photocopieurs la nuit (prise sur horloge)
Indicateurs de performance clé (IPCs) | Indicateurs de performance énergétique | Consommation annuelle d'énergie primaire | kWh/m2/an | 51.0732 | 0 | 0 | 49.9399 | 0 | 0 | 52.2054 | 0 | 0 | 53.4339 | 0 | 0 | 56.8206 |  | 0 | 93.4946 | 0 | 0 | 73.0774 | 77.9125 | 0 | 116.1516 | 88.0313 | 0 | 106.6849 | 101.0701 | 0 | 0 | 0 | 0
|  |  | kWh/an | 39173.182 | 0 | 0 | 57880.34 | 0 | 0 | 40772.4 | 0 | 0 | 55891.88 | 0 | 0 | 131710.16 | 0 | 0 | 75263.12 | 0 | 0 | 116046.98 | 123725 | 0 | 348454.8 | 264093.96 | 0 | 59316.78 | 56194.98 | 0 | 0 | 0 | 0 | 0 | 0 | 0 | 0 | 0 | 0 | 0 | 0 | 0 | 0 | 0 | 0 | 0 | 0 | 0
|  | Consommation annuelle d'énergie finale pour le chauffage | kWh/m2/an | 37.0535 | 0 | 0 | 38.8421 | 0 | 0 | 32.2049 | 0 | 0 | 54.825 | 0 | 0 | 51.5315 |  | 0 | 86.2385 | 0 | 0 | 64.1725 | 77.9125 | 0 | 16.913 | 16.913 | 0 | 14.0953 | 11.9191 | 0 | 0 | 0 | 0
|  |  | kWh/an | 28420 | 0 | 0 | 45018 | 0 | 0 | 25152 | 0 | 0 | 57347 | 0 | 0 | 119450 | 0 | 0 | 69422 | 0 | 0 | 101906 | 123725 | 0 | 50739 | 50739 | 0 | 7837 | 6627 | 0 | 0 | 0 | 0 | 0 | 0 | 0 | 0 | 0 | 0 | 0 | 0 | 0 | 0 | 0 | 0 | 0 | 0 | 0
|  | Consommation annuelle d'énergie finale pour la climatisation | kWh/m2/an | 0 | 0 | 0 | 0 | 0 | 0 | 0 | 0 | 0 | 0 | 0 | 0 | 0 | 0 | 0 | 0 | 0 | 0 | 0 | 0 | 0 | 7.0903 | 7.0903 | 0 | 6.9281 | 6.9281 | 0 | 0 | 0 | 0
|  |  | kWh/an | 0 | 0 | 0 | 0 | 0 | 0 | 0 | 0 | 0 | 0 | 0 | 0 | 0 | 0 | 0 | 0 | 0 | 0 | 0 | 0 | 0 | 21271 | 21271 | 0 | 3852 | 3852 | 0 | 0 | 0 | 0 | 0 | 0 | 0 | 0 | 0 | 0 | 0 | 0 | 0 | 0 | 0 | 0 | 0 | 0 | 0
|  | Consommation annuelle d'énergie finale pour l'eau chaude sanitaire | kWh/m2/an | 0.53977 | 0 | 0 | 0.083261 | 0 | 0 | 14.9462 | 0 | 0 | 0.57553 | 0 | 0 | 0.53063 |  | 0 | 0.90559 | 0 | 0 | 0.86776 | 0.86776 | 0 | 2.338 | 2.338 | 0 | 1.9586 | 1.9586 | 0 | 0 | 0 | 0
|  |  | kWh/an | 414 | 0 | 0 | 96.5 | 0 | 0 | 11673 | 0 | 0 | 602 | 0 | 0 | 1230 | 0 | 0 | 729 | 0 | 0 | 1378 | 1378 | 0 | 7014 | 7014 | 0 | 1089 | 1089 | 0 | 0 | 0 | 0 | 0 | 0 | 0 | 0 | 0 | 0 | 0 | 0 | 0 | 0 | 0 | 0 | 0 | 0 | 0
|  | Consommation annuelle d'énergie finale pour l'éclairage | kWh/m2/an | 1.2229 | 0 | 0 | 2.6911 | 0 | 0 | 2.0679 | 0 | 0 | 1.4924 | 0 | 0 | 3.6359 |  | 0 | 1.2522 | 0 | 0 | 2.1744 | 2.1744 | 0 | 5.1847 | 5.1847 | 0 | 5.036 | 5.036 | 0 | 0 | 0 | 0
|  |  | kWh/an | 938 | 0 | 0 | 3119 | 0 | 0 | 1615 | 0 | 0 | 1561 | 0 | 0 | 8428 | 0 | 0 | 1008 | 0 | 0 | 3453 | 3453 | 0 | 15554 | 15554 | 0 | 2800 | 2800 | 0 | 0 | 0 | 0 | 0 | 0 | 0 | 0 | 0 | 0 | 0 | 0 | 0 | 0 | 0 | 0 | 0 | 0 | 0
|  | Consommation annuelle d'électricité | kWh/m2/an | 5.434 | 0 | 0 | 4.2692 | 0 | 0 | 1.959 | 0 | 0 | 0 | 0 | 0 | 2.05 | 0 | 0 | 2.8124 | 0 | 0 | 3.4515 | 0 | 0 | 45.02 | 34.1207 | 0 | 41.3507 | 39.1745 | 0 | 0 | 0 | 0
|  |  | kWh/an | 4167.9 | 0 | 0 | 4948 | 0 | 0 | 1530 | 0 | 0 | 0 | 0 | 0 | 4752 | 0 | 0 | 2264 | 0 | 0 | 5481 | 0 | 0 | 135060 | 102362 | 0 | 22991 | 21781 | 0 | 0 | 0 | 0 | 0 | 0 | 0 | 0 | 0 | 0 | 0 | 0 | 0 | 0 | 0 | 0 | 0 | 0 | 0
|  | Consommation annuelle de combustible fossile | kWh/m2/an | 37.0535 | 0 | 0 | 38.9254 | 0 | 0 | 47.1511 | 0 | 0 | 54.825 | 0 | 0 | 51.5315 |  | 0 | 86.2385 | 0 | 0 | 64.1725 | 77.9125 | 0 | 0 | 0 | 0 | 0 | 0 | 0 | 0 | 0 | 0
|  |  | kWh/an | 28420 | 0 | 0 | 45114.5 | 0 | 0 | 36825 | 0 | 0 | 57347 | 0 | 0 | 119450 | 0 | 0 | 69422 | 0 | 0 | 101906 | 123725 | 0 | 0 | 0 | 0 | 0 | 0 | 0 | 0 | 0 | 0 | 0 | 0 | 0 | 0 | 0 | 0 | 0 | 0 | 0 | 0 | 0 | 0 | 0 | 0 | 0
|  | Génération annuelle d'énergies renouvelables | kWh/m2/an | 0 | 0 | 0 | 3.0751 | 0 | 0 | 13.2343 | 0 | 0 | 9.8805 | 0 | 0 | 11.3779 |  | 0 | 0 | 0 | 0 | 0 | 21.3212 | 0 | 0.838 | 11.7373 | 0 | 0 | 0 | 0 | 0 | 0 | 0
|  |  | kWh/an | 0 | 0 | 0 | 3564 | 0 | 0 | 10336 | 0 | 0 | 10335 | 0 | 0 | 26374 | 0 | 0 | 0 | 0 | 0 | 0 | 33858 | 0 | 2514 | 35212 | 0 | 0 | 0 | 0 | 0 | 0 | 0 | 0 | 0 | 0 | 0 | 0 | 0 | 0 | 0 | 0 | 0 | 0 | 0 | 0 | 0 | 0
|  | Classe énergétique | Selon les règles nationales | A |  |  | A |  |  | A |  |  | A |  |  | A |  |  | B |  |  | A | A |  | B | B |  | B | B
| Indicateurs environnementaux | Emissions totales de CO2 | kg/m2/an | 8.9873 | 0 | 0 | 9.3653 | 0 | 0 | 11.1208 | 0 | 0 | 12.8291 | 0 | 0 | 12.1381 | 0 | 0 | 20.3611 | 0 | 0 | 15.2567 | 18.2315 | 0 | 4.4721 | 2.9615 | 0 | 3.9915 | 3.5998 | 0 | 0 | 0 | 0
|  |  | kg/an | 6893.2748 | 0 | 0 | 10854.393 | 0 | 0 | 8685.35 | 0 | 0 | 13419.198 | 0 | 0 | 28136 | 0 | 0 | 16390.7 | 0 | 0 | 24227.7 | 28951.65 | 0 | 13416.4 | 8884.4 | 0 | 2219.288 | 2001.488 | 0 | 0 | 0 | 0 | 0 | 0 | 0 | 0 | 0 | 0 | 0 | 0 | 0 | 0 | 0 | 0 | 0 | 0 | 0
|  | Emissions annuelles de CO2 liés à la consommation d'électricité | kg/m2/an | 0.31681 | 0 | 0 | 0.25677 | 0 | 0 | 0.087452 | 0 | 0 | 0 | 0 | 0 | 0.079681 | 0 | 0 | 0.18131 | 0 | 0 | 0.24036 | 0 | 0 | 4.4721 | 2.9615 | 0 | 3.9915 | 3.5998 | 0 | 0 | 0 | 0
|  |  | kg/an | 242.9948 | 0 | 0 | 297.6 | 0 | 0 | 68.3 | 0 | 0 | 0 | 0 | 0 | 184.7 | 0 | 0 | 145.952 | 0 | 0 | 381.696 | 0 | 0 | 13416.4 | 8884.4 | 0 | 2219.288 | 2001.488 | 0 | 0 | 0 | 0 | 0 | 0 | 0 | 0 | 0 | 0 | 0 | 0 | 0 | 0 | 0 | 0 | 0 | 0 | 0
|  | Emissions annuelles de CO2 liés à la consommation de combustible fossile | kg/m2/an | 8.6705 | 0 | 0 | 9.1085 | 0 | 0 | 11.0334 | 0 | 0 | 12.8291 | 0 | 0 | 12.0584 | 0 | 0 | 20.1798 | 0 | 0 | 15.0164 | 18.2315 | 0 | 0 | 0 | 0 | 0 | 0 | 0 | 0 | 0 | 0
|  |  | kg/an | 6650.28 | 0 | 0 | 10556.793 | 0 | 0 | 8617.05 | 0 | 0 | 13419.198 | 0 | 0 | 27951.3 | 0 | 0 | 16244.748 | 0 | 0 | 23846.004 | 28951.65 | 0 | 0 | 0 | 0 | 0 | 0 | 0 | 0 | 0 | 0 | 0 | 0 | 0 | 0 | 0 | 0 | 0 | 0 | 0 | 0 | 0 | 0 | 0 | 0 | 0
|  | Emissions annuelles totales de Gaz à effet de Serre | kg/m2/an
|  |  | kg/an | 0 | 0 | 0 | 0 | 0 | 0 | 0 | 0 | 0 | 0 | 0 | 0 | 0 | 0 | 0 | 0 | 0 | 0 | 0 | 0 | 0 | 0 | 0 | 0 | 0 | 0 | 0 | 0 | 0 | 0 | 0 | 0 | 0 | 0 | 0 | 0 | 0 | 0 | 0 | 0 | 0 | 0 | 0 | 0 | 0
Number of occupancy hours in annual basis within which PMV is retained in the range (-0.7 to 0.7)
Hourly-averaged PMV value (within occupancy hours) on a hot summer day of the year
Hourly-averaged PMV value (within occupancy hours) on a typical winter day of the year
|  | Nombres d'heures de surchauffe pendant l'année durant la période d'occupation |  | 91 |  |  | 198 |  |  | 131 |  |  | 179 |  |  | 29 |  |  | 451 |  |  | 76 | 70 |  | 0 | 9 |  | 83 | 83
|  | Température intérieure minimum en hiver(°C) |  | 10.5 |  |  | 14 |  |  | 11 |  |  | 15.5 |  |  | 10 |  |  | 12 |  |  | 12 | 12 |  | 17 | 17 |  | 16 | 16
|  | Température intérieure maximum en été (°C) |  | 31.5 |  |  | 31.5 |  |  | 29.5 |  |  | 32 |  |  | 30 |  |  | 36.5 |  |  | 30.5 | 31 |  | 27.5 | 27.5 |  | 29 | 29
Nombre d'heures d'occupation en base annuelle dans laquelle la pollution de l'air intérieure est contenue en dessous des seuils maximums autorisés
| Indicateurs de coûts | Coût annuel total de coût opérationnel lié à l'énergie | €/m2/an | 3.1001 | 0 | 0 | 2.8227 | 0 | 0 | 2.9048 | 0 | 0 | 3.0154 | 0 | 0 | 3.1171 | 0 | 0 | 7.5272 | 0 | 0 | 4.09 | 4.2852 | 0 | 6.3028 | 4.7769 | 0 | 6.612 | 6.264 | 0 | 0 | 0 | 0
|  |  | €/yr | 2377.7425 | 0 | 0 | 3271.4931 | 0 | 0 | 2268.645 | 0 | 0 | 3154.085 | 0 | 0 | 7225.526 | 0 | 0 | 6059.372 | 0 | 0 | 6494.9444 | 6804.875 | 0 | 18908.4 | 14330.68 | 0 | 3676.2609 | 3482.7819 | 0 | 0 | 0 | 0 | 0 | 0 | 0 | 0 | 0 | 0 | 0 | 0 | 0 | 0 | 0 | 0 | 0 | 0 | 0
|  | Coût annuel en électricité | €/m2/an | 0.95096 | 0 | 0 | 0.68179 | 0 | 0 | 0.31149 | 0 | 0 | 0 | 0 | 0 | 0.28291 | 0 | 0 | 0.45561 | 0 | 0 | 0.56053 | 0 | 0 | 6.3028 | 4.7769 | 0 | 6.612 | 6.264 | 0 | 0 | 0 | 0
|  |  | €/yr | 729.3825 | 0 | 0 | 790.1956 | 0 | 0 | 243.27 | 0 | 0 | 0 | 0 | 0 | 655.776 | 0 | 0 | 366.768 | 0 | 0 | 890.1144 | 0 | 0 | 18908.4 | 14330.68 | 0 | 3676.2609 | 3482.7819 | 0 | 0 | 0 | 0 | 0 | 0 | 0 | 0 | 0 | 0 | 0 | 0 | 0 | 0 | 0 | 0 | 0 | 0 | 0
|  | Coût annuel en combustible fossile | €/m2/an | 2.1491 | 0 | 0 | 2.1409 | 0 | 0 | 2.5933 | 0 | 0 | 3.0154 | 0 | 0 | 2.8342 | 0 | 0 | 7.0716 | 0 | 0 | 3.5295 | 4.2852 | 0 | 0 | 0 | 0 | 0 | 0 | 0 | 0 | 0 | 0
|  |  | €/yr | 1648.36 | 0 | 0 | 2481.2975 | 0 | 0 | 2025.375 | 0 | 0 | 3154.085 | 0 | 0 | 6569.75 | 0 | 0 | 5692.604 | 0 | 0 | 5604.83 | 6804.875 | 0 | 0 | 0 | 0 | 0 | 0 | 0 | 0 | 0 | 0 | 0 | 0 | 0 | 0 | 0 | 0 | 0 | 0 | 0 | 0 | 0 | 0 | 0 | 0 | 0
|  | Coût total d'investissement | Euros | 217824 |  |  | 299248 |  |  | 214920 |  |  | 283630 |  |  | 138174 |  |  | 197272 |  |  | 482919 | 271813 |  | 672925 | 918247 |  | 119401 | 119901
Impacts sur les Indicateurs de performance clé (IPCs) | Impacts sur les indicateurs de performance énergétique | Economies annuelles totales d'énergie primaire | kWh/m2/an | 94.774 | 145.8472 | 145.8472 | 140.5049 | 190.4448 | 190.4448 | 148.7216 | 200.927 | 200.927 | 110.9266 | 164.3606 | 164.3606 | 123.0556 | 179.8762 | 179.8762 | 97.5989 | 191.0935 | 191.0935 | 76.5909 | 71.7559 | 149.6684 | 106.9831 | 135.1034 | 223.1347 | 111.7706 | 117.3854 | 218.4555 | 506.5501 | 506.5501 | 506.5501 | 0 | 0 | 0 | 0 | 0 | 0 | 0 | 0 | 0 | 0 | 0 | 0 | 0 | 0 | 0
|  |  | kWh/an | 72691.62 | 111864.802 | 111864.802 | 162845.16 | 220725.5 | 220725.5 | 116151.58 | 156923.98 | 156923.98 | 116029.26 | 171921.14 | 171921.14 | 285242.86 | 416953.02 | 416953.02 | 78567.12 | 153830.24 | 153830.24 | 121626.4 | 113948.38 | 237673.38 | 320949.42 | 405310.26 | 669404.22 | 62144.46 | 65266.26 | 121461.24 | 516681.12 | 516681.12 | 516681.12 | 0 | 0 | 0 | 0 | 0 | 0 | 0 | 0 | 0 | 0 | 0 | 0 | 0 | 0 | 0
|  |  | % | 64.9817 | 100 | 100 | 73.7772 | 100 | 100 | 74.0177 | 100 | 100 | 67.4898 | 100 | 100 | 68.4113 | 100 | 100 | 51.0739 | 100 | 100 | 51.1738 | 47.9433 | 100 | 47.9455 | 60.5479 | 100 | 51.164 | 53.7342 | 100 | 100 | 100 | 100
|  | Economies annuelles d'énergie finale pour le chauffage | kWh/m2/an | 86.2334 | 123.2868 | 123.2868 | 121.3995 | 160.2416 | 160.2416 | 106.9411 | 139.146 | 139.146 | 79.7323 | 134.5574 | 134.5574 | 71.893 | 123.4245 | 123.4245 | 76.5615 | 162.8 | 162.8 | 59.8079 | 46.068 | 123.9805 | 17.072 | 17.072 | 33.985 | 20.0953 | 22.2716 | 34.1906 | 74.5529 | 74.5529 | 74.5529 | 0 | 0 | 0 | 0 | 0 | 0 | 0 | 0 | 0 | 0 | 0 | 0 | 0 | 0 | 0
|  |  | kWh/an | 66141 | 94561 | 94561 | 140702 | 185720 | 185720 | 83521 | 108673 | 108673 | 83400 | 140747 | 140747 | 166648 | 286098 | 286098 | 61632 | 131054 | 131054 | 94975 | 73156 | 196881 | 51216 | 51216 | 101955 | 11173 | 12383 | 19010 | 76044 | 76044 | 76044 | 0 | 0 | 0 | 0 | 0 | 0 | 0 | 0 | 0 | 0 | 0 | 0 | 0 | 0 | 0
|  |  | % | 69.9453 | 100 | 100 | 75.7603 | 100 | 100 | 76.8553 | 100 | 100 | 59.2553 | 100 | 100 | 58.2486 | 100 | 100 | 47.0279 | 100 | 100 | 48.2398 | 37.1575 | 100 | 50.2339 | 50.2339 | 100 | 58.7743 | 65.1394 | 100 | 100 | 100 | 100
|  | Economies annuelles d'énergie finale pour la climatisation | kWh/m2/an | 0 | 0 | 0 | 0 | 0 | 0 | 0 | 0 | 0 | 0 | 0 | 0 | 0 | 0 | 0 | 0 | 0 | 0 | 0 | 0 | 0 | 5.831 | 5.831 | 12.9213 | 3.2626 | 3.2626 | 10.1906 | 16.6873 | 16.6873 | 16.6873 | 0 | 0 | 0 | 0 | 0 | 0 | 0 | 0 | 0 | 0 | 0 | 0 | 0 | 0 | 0
|  |  | kWh/an | 0 | 0 | 0 | 0 | 0 | 0 | 0 | 0 | 0 | 0 | 0 | 0 | 0 | 0 | 0 | 0 | 0 | 0 | 0 | 0 | 0 | 17493 | 17493 | 38764 | 1814 | 1814 | 5666 | 17021 | 17021 | 17021 | 0 | 0 | 0 | 0 | 0 | 0 | 0 | 0 | 0 | 0 | 0 | 0 | 0 | 0 | 0
|  |  | % | [21 empty] | 45.1269 | 45.1269 | 100 | 32.0155 | 32.0155 | 100 | 100 | 100 | 100
|  | Economies annuelles d'énergie finale pour l'Eau Chaude Sanitaire | kWh/m2/an | 0.97132 | 1.5111 | 1.5111 | 0.012511 | 0.095772 | 0.095772 | 2.3009 | 17.2471 | 17.2471 | 0.64149 | 1.217 | 1.217 | 1.5142 | 2.0449 | 2.0449 | 3.8 | 4.7056 | 4.7056 | 1.9647 | 1.9647 | 2.8325 | 0.13467 | 0.13467 | 2.4727 | 0 | 0 | 1.9586 | 1.0922 | 1.0922 | 1.0922 | 0 | 0 | 0 | 0 | 0 | 0 | 0 | 0 | 0 | 0 | 0 | 0 | 0 | 0 | 0
|  |  | kWh/an | 745 | 1159 | 1159 | 14.5 | 111 | 111 | 1797 | 13470 | 13470 | 671 | 1273 | 1273 | 3510 | 4740 | 4740 | 3059 | 3788 | 3788 | 3120 | 3120 | 4498 | 404 | 404 | 7418 | 0 | 0 | 1089 | 1114 | 1114 | 1114 | 0 | 0 | 0 | 0 | 0 | 0 | 0 | 0 | 0 | 0 | 0 | 0 | 0 | 0 | 0
|  |  | % | 64.2796 | 100 | 100 | 13.0631 | 100 | 100 | 13.3408 | 100 | 100 | 52.7101 | 100 | 100 | 74.0506 | 100 | 100 | 80.755 | 100 | 100 | 69.3642 | 69.3642 | 100 | 5.4462 | 5.4462 | 100 | 0 | 0 | 100 | 100 | 100 | 100
|  | Economies annuelles d'énergie finale pour l'Eclairage | kWh/m2/an | 2.339 | 3.5619 | 3.5619 | 3.8878 | 6.5789 | 6.5789 | 2.0679 | 4.1357 | 4.1357 | 1.5688 | 3.0612 | 3.0612 | 4.355 | 7.9909 | 7.9909 | 5.0087 | 6.2609 | 6.2609 | 3.9868 | 3.9868 | 6.1612 | 8.2123 | 8.2123 | 13.397 | 10.5989 | 10.5989 | 15.6349 | 15.7696 | 15.7696 | 15.7696 | 0 | 0 | 0 | 0 | 0 | 0 | 0 | 0 | 0 | 0 | 0 | 0 | 0 | 0 | 0
|  |  | kWh/an | 1794 | 2732 | 2732 | 4506 | 7625 | 7625 | 1615 | 3230 | 3230 | 1641 | 3202 | 3202 | 10095 | 18523 | 18523 | 4032 | 5040 | 5040 | 6331 | 6331 | 9784 | 24637 | 24637 | 40191 | 5893 | 5893 | 8693 | 16085 | 16085 | 16085 | 0 | 0 | 0 | 0 | 0 | 0 | 0 | 0 | 0 | 0 | 0 | 0 | 0 | 0 | 0
|  |  | % | 65.6662 | 100 | 100 | 59.0951 | 100 | 100 | 50 | 100 | 100 | 51.2492 | 100 | 100 | 54.4998 | 100 | 100 | 80 | 100 | 100 | 64.7077 | 64.7077 | 100 | 61.2998 | 61.2998 | 100 | 67.7902 | 67.7902 | 100 | 100 | 100 | 100
|  | Economies annuelles d'électricité | kWh/m2/an | 3.3103 | 8.7443 | 8.7443 | 7.4003 | 11.6695 | 11.6695 | 15.3022 | 17.2612 | 17.2612 | 11.5516 | 11.5516 | 11.5516 | 19.8305 | 21.8805 | 21.8805 | 8.154 | 10.9665 | 10.9665 | 6.505 | 9.9565 | 9.9565 | 41.4663 | 52.3657 | 86.4863 | 43.3219 | 45.4982 | 84.6727 | 196.3373 | 196.3373 | 196.3373 | 0 | 0 | 0 | 0 | 0 | 0 | 0 | 0 | 0 | 0 | 0 | 0 | 0 | 0 | 0
|  |  | kWh/an | 2539 | 6706.9 | 6706.9 | 8577 | 13525 | 13525 | 11951 | 13481 | 13481 | 12083 | 12083 | 12083 | 45967 | 50719 | 50719 | 6564 | 8828 | 8828 | 10330 | 15811 | 15811 | 124399 | 157097 | 259459 | 24087 | 25297 | 47078 | 200264 | 200264 | 200264 | 0 | 0 | 0 | 0 | 0 | 0 | 0 | 0 | 0 | 0 | 0 | 0 | 0 | 0 | 0
|  |  | % | 37.8565 | 100 | 100 | 63.4159 | 100 | 100 | 88.6507 | 100 | 100 | 100 | 100 | 100 | 90.6307 | 100 | 100 | 74.3543 | 100 | 100 | 65.3343 | 100 | 100 | 47.9455 | 60.5479 | 100 | 51.164 | 53.7342 | 100 | 100 | 100 | 100
|  | Economies annuelles de combustible fossile | kWh/m2/an | 86.2334 | 123.2868 | 123.2868 | 121.412 | 160.3374 | 160.3374 | 109.242 | 156.3931 | 156.3931 | 79.7323 | 134.5574 | 134.5574 | 71.893 | 123.4245 | 123.4245 | 76.5615 | 162.8 | 162.8 | 59.8079 | 46.068 | 123.9805 | 0 | 0 | 0 | 0 | 0 | 0 | 0 | 0 | 0 | 0 | 0 | 0 | 0 | 0 | 0 | 0 | 0 | 0 | 0 | 0 | 0 | 0 | 0 | 0
|  |  | kWh/an | 66141 | 94561 | 94561 | 140716.5 | 185831 | 185831 | 85318 | 122143 | 122143 | 83400 | 140747 | 140747 | 166648 | 286098 | 286098 | 61632 | 131054 | 131054 | 94975 | 73156 | 196881 | 0 | 0 | 0 | 0 | 0 | 0 | 0 | 0 | 0 | 0 | 0 | 0 | 0 | 0 | 0 | 0 | 0 | 0 | 0 | 0 | 0 | 0 | 0 | 0
|  |  | % | 69.9453 | 100 | 100 | 75.7228 | 100 | 100 | 69.8509 | 100 | 100 | 59.2553 | 100 | 100 | 58.2486 | 100 | 100 | 47.0279 | 100 | 100 | 48.2398 | 37.1575 | 100
|  | Augmentation annuelle de production d'énergie renouvelable | kWh/m2/an | 0 | 0 | 0 | 3.0751 | 0 | 0 | 13.2343 | 0 | 0 | 9.8805 | 0 | 0 | 11.3779 | 0 | 0 | 0 | 0 | 0 | 0 | 21.3212 | 0 | 0.838 | 11.7373 | 0 | 0 | 0 | 0 | 0 | 0 | 0 | 0 | 0 | 0 | 0 | 0 | 0 | 0 | 0 | 0 | 0 | 0 | 0 | 0 | 0 | 0
|  |  | kWh/an | 0 | 0 | 0 | 3564 | 0 | 0 | 10336 | 0 | 0 | 10335 | 0 | 0 | 26374 | 0 | 0 | 0 | 0 | 0 | 0 | 33858 | 0 | 2514 | 35212 | 0 | 0 | 0 | 0 | 0 | 0 | 0 | 0 | 0 | 0 | 0 | 0 | 0 | 0 | 0 | 0 | 0 | 0 | 0 | 0 | 0 | 0
|  |  | % |  |  |  | 100 |  |  | 100 |  |  | 100 |  |  | 100 | [6 empty] | 100 |  | 100 | 100
| Impacts sur les Indicateurs environnementaux | Emissions totales de CO2 évitées | kg/m2/an | 20.4162 | 29.4036 | 29.4036 | 28.9447 | 38.31 | 38.31 | 26.4886 | 37.6094 | 37.6094 | 19.2805 | 32.1095 | 32.1095 | 18.1048 | 30.2429 | 30.2429 | 18.4796 | 38.8408 | 38.8408 | 14.4449 | 11.4702 | 29.7017 | 4.6534 | 6.1641 | 9.1255 | 5.0728 | 5.4645 | 9.0643 | 19.9436 | 19.9436 | 19.9436 | 0 | 0 | 0 | 0 | 0 | 0 | 0 | 0 | 0 | 0 | 0 | 0 | 0 | 0 | 0
|  |  | kg/an | 15659.254 | 22552.5288 | 22552.5288 | 33546.861 | 44401.254 | 44401.254 | 20687.564 | 29372.914 | 29372.914 | 20167.376 | 33586.574 | 33586.574 | 41966.964 | 70102.964 | 70102.964 | 14876.112 | 31266.812 | 31266.812 | 22938.578 | 18214.628 | 47166.278 | 13960.172 | 18492.172 | 27376.572 | 2820.462 | 3038.262 | 5039.75 | 20342.425 | 20342.425 | 20342.425 | 0 | 0 | 0 | 0 | 0 | 0 | 0 | 0 | 0 | 0 | 0 | 0 | 0 | 0 | 0
|  |  | % | 69.4346 | 100 | 100 | 75.5539 | 100 | 100 | 70.4308 | 100 | 100 | 60.0459 | 100 | 100 | 59.8647 | 100 | 100 | 47.578 | 100 | 100 | 48.6334 | 38.6179 | 100 | 50.9931 | 67.5474 | 100 | 55.9643 | 60.286 | 100 | 100 | 100 | 100
|  | Emissions de CO2 évitées liées à la consommation d'électricité | kg/m2/an | 0.23763 | 0.55444 | 0.55444 | 0.53425 | 0.79103 | 0.79103 | 0.92593 | 1.0134 | 1.0134 | 0.62311 | 0.62311 | 0.62311 | 1.2819 | 1.3615 | 1.3615 | 0.56425 | 0.74556 | 0.74556 | 0.44989 | 0.69025 | 0.69025 | 4.6534 | 6.1641 | 9.1255 | 5.0728 | 5.4645 | 9.0643 | 19.9436 | 19.9436 | 19.9436 | 0 | 0 | 0 | 0 | 0 | 0 | 0 | 0 | 0 | 0 | 0 | 0 | 0 | 0 | 0
|  |  | kg/an | 182.26 | 425.2548 | 425.2548 | 619.2 | 916.8 | 916.8 | 723.152 | 791.452 | 791.452 | 651.776 | 651.776 | 651.776 | 2971.332 | 3156.032 | 3156.032 | 454.224 | 600.176 | 600.176 | 714.428 | 1096.124 | 1096.124 | 13960.172 | 18492.172 | 27376.572 | 2820.462 | 3038.262 | 5039.75 | 20342.425 | 20342.425 | 20342.425 | 0 | 0 | 0 | 0 | 0 | 0 | 0 | 0 | 0 | 0 | 0 | 0 | 0 | 0 | 0
|  |  | % | 42.859 | 100 | 100 | 67.5393 | 100 | 100 | 91.3703 | 100 | 100 | 100 | 100 | 100 | 94.1477 | 100 | 100 | 75.6818 | 100 | 100 | 65.1777 | 100 | 100 | 50.9931 | 67.5474 | 100 | 55.9643 | 60.286 | 100 | 100 | 100 | 100
|  | Emissions de CO2 évitées liées à la consommation de combustibles fossiles | kg/m2/an | 20.1786 | 28.8491 | 28.8491 | 28.4104 | 37.5189 | 37.5189 | 25.5626 | 36.596 | 36.596 | 18.6574 | 31.4864 | 31.4864 | 16.823 | 28.8813 | 28.8813 | 17.9154 | 38.0952 | 38.0952 | 13.9951 | 10.7799 | 29.0114 | 0 | 0 | 0 | 0 | 0 | 0 | 0 | 0 | 0 | 0 | 0 | 0 | 0 | 0 | 0 | 0 | 0 | 0 | 0 | 0 | 0 | 0 | 0 | 0
|  |  | kg/an | 15476.994 | 22127.274 | 22127.274 | 32927.661 | 43484.454 | 43484.454 | 19964.412 | 28581.462 | 28581.462 | 19515.6 | 32934.798 | 32934.798 | 38995.632 | 66946.932 | 66946.932 | 14421.888 | 30666.636 | 30666.636 | 22224.15 | 17118.504 | 46070.154 | 0 | 0 | 0 | 0 | 0 | 0 | 0 | 0 | 0 | 0 | 0 | 0 | 0 | 0 | 0 | 0 | 0 | 0 | 0 | 0 | 0 | 0 | 0 | 0
|  |  | % | 69.9453 | 100 | 100 | 75.7228 | 100 | 100 | 69.8509 | 100 | 100 | 59.2553 | 100 | 100 | 58.2486 | 100 | 100 | 47.0279 | 100 | 100 | 48.2398 | 37.1575 | 100
|  | Emission totale annuelle de gaz à effet de serre évitée | kg/m2/an | 0 | 0 | 0 | 0 | 0 | 0 | 0 | 0 | 0 | 0 | 0 | 0 | 0 | 0 | 0 | 0 | 0 | 0 | 0 | 0 | 0 | 0 | 0 | 0 | 0 | 0 | 0 | 0 | 0 | 0 | 0 | 0 | 0 | 0 | 0 | 0 | 0 | 0 | 0 | 0 | 0 | 0 | 0 | 0 | 0
|  |  | kg/an | 0 | 0 | 0 | 0 | 0 | 0 | 0 | 0 | 0 | 0 | 0 | 0 | 0 | 0 | 0 | 0 | 0 | 0 | 0 | 0 | 0 | 0 | 0 | 0 | 0 | 0 | 0 | 0 | 0 | 0 | 0 | 0 | 0 | 0 | 0 | 0 | 0 | 0 | 0 | 0 | 0 | 0 | 0 | 0 | 0
%
|  | Increase of occupancy hours in annual basis within which PMV is retained in the range (-0.7 to 0.7) |  | 0 | 0 | 0 | 0 | 0 | 0 | 0 | 0 | 0 | 0 | 0 | 0 | 0 | 0 | 0 | 0 | 0 | 0 | 0 | 0 | 0 | 0 | 0 | 0 | 0 | 0 | 0 | 0 | 0 | 0 | 0 | 0 | 0 | 0 | 0 | 0 | 0 | 0 | 0 | 0 | 0 | 0 | 0 | 0 | 0
|  | Improvement of Hourly-averaged PMV value (within occupancy hours) on a hot summer day of the year | Reduction of PMV absolute value | 0 | 0 | 0 | 0 | 0 | 0 | 0 | 0 | 0 | 0 | 0 | 0 | 0 | 0 | 0 | 0 | 0 | 0 | 0 | 0 | 0 | 0 | 0 | 0 | 0 | 0 | 0 | 0 | 0 | 0 | 0 | 0 | 0 | 0 | 0 | 0 | 0 | 0 | 0 | 0 | 0 | 0 | 0 | 0 | 0
%
|  | Improvement of Hourly-averaged PMV value (within occupancy hours) on a typical winter day of the year | Reduction of PMV absolute value | 0 | 0 | 0 | 0 | 0 | 0 | 0 | 0 | 0 | 0 | 0 | 0 | 0 | 0 | 0 | 0 | 0 | 0 | 0 | 0 | 0 | 0 | 0 | 0 | 0 | 0 | 0 | 0 | 0 | 0 | 0 | 0 | 0 | 0 | 0 | 0 | 0 | 0 | 0 | 0 | 0 | 0 | 0 | 0 | 0
%
|  | Réduction du nombre d'heures de surchauffe durant la période d'occupation de l'année |  | -78 | 13 | 13 | -68 | 130 | 130 | -34 | 97 | 97 | -90 | 89 | 89 | -12 | 17 | 17 | -65 | 386 | 386 | 99 | 105 | 175 | 2 | -7 | 2 | -29 | -29 | 54 | 74 | 74 | 74 | 0 | 0 | 0 | 0 | 0 | 0 | 0 | 0 | 0 | 0 | 0 | 0 | 0 | 0 | 0
|  | Augmentation de la température intérieure minimale (°C) |  | 2 | -8.5 | -8.5 | 1.5 | -12.5 | -12.5 | 2.5 | -8.5 | -8.5 | 1.5 | -14 | -14 | -2 | -12 | -12 | 0 | -12 | -12 | 0 | 0 | -12 | -2 | -2 | -19 | 0 | 0 | -16 | -15 | -15 | -15 | 0 | 0 | 0 | 0 | 0 | 0 | 0 | 0 | 0 | 0 | 0 | 0 | 0 | 0 | 0
|  | Reduction de la température intérieure maximale (°C) |  | -2.5 | 29 | 29 | 0.5 | 32 | 32 | 0 | 29.5 | 29.5 | -1.5 | 30.5 | 30.5 | 0.5 | 30.5 | 30.5 | 0 | 36.5 | 36.5 | 2.5 | 2 | 33 | 0 | 0 | 27.5 | 1 | 1 | 30 | 29.5 | 29.5 | 29.5 | 0 | 0 | 0 | 0 | 0 | 0 | 0 | 0 | 0 | 0 | 0 | 0 | 0 | 0 | 0
|  | Augmentation du nombre d'heures d'occupation en base annuelle dans laquelle la pollution de l'air intérieure est contenue en dessous des seuils maximums autorisés |  | 0 | 0 | 0 | 0 | 0 | 0 | 0 | 0 | 0 | 0 | 0 | 0 | 0 | 0 | 0 | 0 | 0 | 0 | 0 | 0 | 0 | 0 | 0 | 0 | 0 | 0 | 0 | 0 | 0 | 0 | 0 | 0 | 0 | 0 | 0 | 0 | 0 | 0 | 0 | 0 | 0 | 0 | 0 | 0 | 0
| Impacts sur les indicateurs de coûts | Economies sur le coût opérationnel annuel total lié à l'énergie | €/m2/an | 5.5808 | 8.6809 | 8.6809 | 7.8595 | 10.6822 | 10.6822 | 8.4414 | 11.3462 | 11.3462 | 6.1758 | 9.1912 | 9.1912 | 6.6907 | 9.8079 | 9.8079 | 7.599 | 15.1262 | 15.1262 | 4.3459 | 4.1507 | 8.4359 | 5.8053 | 7.3312 | 12.1081 | 6.9272 | 7.2752 | 13.5392 | 26.8982 | 26.8982 | 26.8982 | 0 | 0 | 0 | 0 | 0 | 0 | 0 | 0 | 0 | 0 | 0 | 0 | 0 | 0 | 0
|  |  | €/an | 4280.503 | 6658.2455 | 6658.2455 | 9109.1544 | 12380.6475 | 12380.6475 | 6592.699 | 8861.344 | 8861.344 | 6459.865 | 9613.95 | 9613.95 | 15509.086 | 22734.612 | 22734.612 | 6117.192 | 12176.564 | 12176.564 | 6901.217 | 6591.2864 | 13396.1614 | 17415.86 | 21993.58 | 36324.26 | 3851.5113 | 4044.9903 | 7527.7722 | 27436.168 | 27436.168 | 27436.168 | 0 | 0 | 0 | 0 | 0 | 0 | 0 | 0 | 0 | 0 | 0 | 0 | 0 | 0 | 0
|  |  | % | 64.2888 | 100 | 100 | 73.5758 | 100 | 100 | 74.3984 | 100 | 100 | 67.1926 | 100 | 100 | 68.2179 | 100 | 100 | 50.2374 | 100 | 100 | 51.5164 | 49.2028 | 100 | 47.9455 | 60.5479 | 100 | 51.164 | 53.7342 | 100 | 100 | 100 | 100
|  | Economies annuelles de coûts liés à l'électricité | €/m2/an | 0.5793 | 1.5303 | 1.5303 | 1.1818 | 1.8636 | 1.8636 | 2.433 | 2.7445 | 2.7445 | 1.7905 | 1.7905 | 1.7905 | 2.7366 | 3.0195 | 3.0195 | 1.321 | 1.7766 | 1.7766 | 1.0564 | 1.6169 | 1.6169 | 5.8053 | 7.3312 | 12.1081 | 6.9272 | 7.2752 | 13.5392 | 26.8982 | 26.8982 | 26.8982 | 0 | 0 | 0 | 0 | 0 | 0 | 0 | 0 | 0 | 0 | 0 | 0 | 0 | 0 | 0
|  |  | €/an | 444.325 | 1173.7075 | 1173.7075 | 1369.7469 | 2159.9425 | 2159.9425 | 1900.209 | 2143.479 | 2143.479 | 1872.865 | 1872.865 | 1872.865 | 6343.446 | 6999.222 | 6999.222 | 1063.368 | 1430.136 | 1430.136 | 1677.592 | 2567.7064 | 2567.7064 | 17415.86 | 21993.58 | 36324.26 | 3851.5113 | 4044.9903 | 7527.7722 | 27436.168 | 27436.168 | 27436.168 | 0 | 0 | 0 | 0 | 0 | 0 | 0 | 0 | 0 | 0 | 0 | 0 | 0 | 0 | 0
|  |  | % | 37.8565 | 100 | 100 | 63.4159 | 100 | 100 | 88.6507 | 100 | 100 | 100 | 100 | 100 | 90.6307 | 100 | 100 | 74.3543 | 100 | 100 | 65.3343 | 100 | 100 | 47.9455 | 60.5479 | 100 | 51.164 | 53.7342 | 100 | 100 | 100 | 100
|  | Economies annuelles de coûts liés aux combustibles fossiles | €/m2/an | 5.0015 | 7.1506 | 7.1506 | 6.6777 | 8.8186 | 8.8186 | 6.0083 | 8.6016 | 8.6016 | 4.3853 | 7.4007 | 7.4007 | 3.9541 | 6.7883 | 6.7883 | 6.278 | 13.3496 | 13.3496 | 3.2894 | 2.5337 | 6.8189 | 0 | 0 | 0 | 0 | 0 | 0 | 0 | 0 | 0 | 0 | 0 | 0 | 0 | 0 | 0 | 0 | 0 | 0 | 0 | 0 | 0 | 0 | 0 | 0
|  |  | €/an | 3836.178 | 5484.538 | 5484.538 | 7739.4075 | 10220.705 | 10220.705 | 4692.49 | 6717.865 | 6717.865 | 4587 | 7741.085 | 7741.085 | 9165.64 | 15735.39 | 15735.39 | 5053.824 | 10746.428 | 10746.428 | 5223.625 | 4023.58 | 10828.455 | 0 | 0 | 0 | 0 | 0 | 0 | 0 | 0 | 0 | 0 | 0 | 0 | 0 | 0 | 0 | 0 | 0 | 0 | 0 | 0 | 0 | 0 | 0 | 0
|  |  | % | 69.9453 | 100 | 100 | 75.7228 | 100 | 100 | 69.8509 | 100 | 100 | 59.2553 | 100 | 100 | 58.2486 | 100 | 100 | 47.0279 | 100 | 100 | 48.2398 | 37.1575 | 100
|  | Temps de retour sur investissement | années | 50.2 |  |  | 33.7 |  |  | 34.6 |  |  | 45.6 |  |  | 9.6 |  |  | 31.8 |  |  | 48.5 | 27.7 |  | 38.9 | 43.8 |  | 35.5 | 33.7
|  | Coût d'investissement total par quantité totale annuelle d'énergie économisée | Euros/(kWh d'énergie économisée) | 2.9965 | 0 | 0 | 1.8376 | 0 | 0 | 1.8503 | 0 | 0 | 2.4445 | 0 | 0 | 0.48441 | 0 | 0 | 2.5109 | 0 | 0 | 3.9705 | 2.3854 | 0 | 2.0967 | 2.2655 | 0 | 1.9213 | 1.8371 | 0 | 0 | 0 | 0
|  | Coût d'investissement total par mètre carré | €/m2 | 283.9948 | 0 | 0 | 258.195 | 0 | 0 | 275.1857 | 0 | 0 | 271.1568 | 0 | 0 | 59.6091 | 0 | 0 | 245.0584 | 0 | 0 | 304.1052 | 171.1669 | 0 | 224.3083 | 306.0823 | 0 | 214.75 | 215.6493 | 0 | 0 | 0 | 0

## Deep retrofit (hidden)
IPCs pour le scénario de rénovation profonde |  |  |  | Ambassadeur_PBT1 |  |  | Ambassadeur_PBT2 |  |  | Ambassadeur_PBT3 |  |  | Ambassadeur_PBT4 |  |  | Ambassadeur_PBT5 |  |  | Ambassadeur_PBT6 |  |  | Ambassadeur_PBT7 |  |  | Ambassadeur_PBT8 |  |  | Ambassadeur_PBT9 |  |  | Ambassadeur_PBT10 |  |  | Ambassador_PBT11 |  |  | Ambassador_PBT12 |  |  | Ambassador_PBT13 |  |  | Ambassador_PBT14 |  |  | Ambassador_PBT15
Scénario de rénovation |  |  |  | Scénario1_PBT1 | Scénario2_PBT1 (optionnel) | Scénario3_PBT1 (optionnel) | Scénario1_PBT2 | Scénario2_PBT2 (optionnel) | Scénario3_PBT2 (optionnel) | Scénario1_PBT2 | Scénario2_PBT1 (optionnel) | Scénario3_PBT1 (optionnel) | Scénario1_PBT3 | Scénario2_PBT2 (optionnel) | Scénario3_PBT2 (optionnel) | Scénario1_PBT2 | Scénario2_PBT1 (optionnel) | Scénario3_PBT1 (optionnel) | Scénario1_PBT3 | Scénario2_PBT2 (optionnel) | Scénario3_PBT2 (optionnel) | Scénario1_PBT3 | Scénario2_PBT1 (optionnel) | Scénario3_PBT1 (optionnel) | Scénario1_PBT4 | Scénario2_PBT2 (optionnel) | Scénario3_PBT2 (optionnel) | Scénario1_PBT3 | Scénario2_PBT1 (optionnel) | Scénario3_PBT1 (optionnel) | Scénario1_PBT4 | Scénario2_PBT2 (optionnel) | Scénario3_PBT2 (optionnel) | Scenario1_PBT11 | Scenario2_PBT11 (optional) | Scenario3_PBT11 (optional) | Scenario1_PBT12 | Scenario2_PBT12 (optional) | Scenario3_PBT12 (optional) | Scenario1_PBT13 | Scenario2_PBT13 (optional) | Scenario3_PBT13 (optional) | Scenario1_PBT14 | Scenario2_PBT14 (optional) | Scenario3_PBT14 (optional) | Scenario1_PBT15 | Scenario2_PBT15 (optional) | Scenario3_PBT15 (optional)
Nom du bâtiment |  |  |  | Groupe scolaire Croisette - Maternelle |  |  | Groupe scolaire les Muriers - Élémentaire |  |  | Crèche Canta Grillou |  |  | Groupe scolaire Maurice Alice - Maternelle 1 |  |  | Ecole élémentaire de la Verrerie |  |  | Gymnase Pagnol |  |  | Gymnase les Mûriers |  |  | Hôtel de Ville principal |  |  | Mairie Annexe "La Licorne" |  |  | Espace Miramar |  |  | 0 |  |  | 0 |  |  | 0 |  |  | 0 |  |  | 0
Surface au sol (m2) |  |  |  | 767 |  |  | 1159 |  |  | 781 |  |  | 1046 |  |  | 2318 |  |  | 805 |  |  | 1588 |  |  | 3000 |  |  | 556 |  |  | 1020 |  |  | 0 |  |  | 0 |  |  | 0 |  |  | 0 |  |  | 0
Courte description |  |  |  | ECS: Changement du ballon d'ECS (300L-->200L), Surisolation du cumulus, réduction à 55°C + Remplacement du système de chauffage actuel par un système de pompe à chaleur air-eau + relamping LED avec changement des luminaires + Installation de détecteurs d'absence + Isolation du vide sanitaire + Isolation des murs par l'extérieur + Remplacement des fenêtres actuelles par du nouveau double-vitrage performant + Installation d'une ventilation SF dans les classes et bureaux + Installation de brises soleil orientables + Installation de panneaux PV sur le toit (18,2kWc) | ECS: Changement du ballon d'ECS (300L-->200L), Surisolation du cumulus, réduction à 55°C + Remplacement du système de chauffage actuel par un système de pompe à chaleur air-air + relamping LED avec changement des luminaires + Installation de détecteurs d'absence + Isolation du vide sanitaire + Isolation des murs par l'extérieur + Remplacement des fenêtres actuelles par du nouveau double-vitrage performant + Installation d'une ventilation SF dans les classes et bureaux + Installation de brises soleil orientables + Installation de panneaux PV sur le toit (13,7kWc) |  | Réduction du réduit de nuit de 1°C & 16°C le w-e + installation de robinets thermostatiques sur les radiateurs + relamping LED avec changement de luminaires + installation de détecteurs d'absence + Remplacement du système de chauffage actuel par un système de pompe à chaleur air-eau + isolation du vide sanitaire + isolation du plafond du préau + isolation du vide sanitaire + Remplacement des fenêtres actuelles par de nouveaux double vitrages performants + installation de Brises Soleil orientables + Installation de panneaux PV sur le toit (29,7kWc) + installation d'une ventilation simple flux dans les bureaux et classes | Réduction du réduit de nuit de 1°C & 16°C le w-e + installation de robinets thermostatiques sur les radiateurs + relamping LED avec changement de luminaires + installation de détecteurs d'absence+ Remplacement du système de chauffage actuel par un système de pompe à chaleur air-air + isolation du vide sanitaire + isolation du plafond du préau + isolation du vide sanitaire + Remplacement des fenêtres actuelles par de nouveaux double vitrages performants + installation de Brises Soleil orientables + Installation de panneaux PV sur le toit (22,4kWc) + installation d'une ventilation simple flux dans les classes et bureaux |  | Réduction de la T°C de 1°C le w-e (17-->16°C) + relamping LED avec changement de luminaires+ Installation de robinets thermostatiques sur les radiateurs+ Remplacement du système de chauffage actuel par un système de pompe à chaleur air-eau + Isolation des murs par l'extérieur + Isolation du vide sanitaire + Remplacement des fenêtres actuelles par de nouveaux double vitrages performants + Installation de panneaux PV sur le toit (32,2kWc) + Installation d'une ventilation simple flux dans les classes et bureaux + installation de brises soleil orientables | Réduction de la T°C de 1°C le w-e (17-->16°C) + relamping LED avec changement de luminaires+ Installation de robinets thermostatiques sur les radiateurs+ Remplacement du système de chauffage actuel par un système de pompe à chaleur air-air + Isolation des murs par l'extérieur + Isolation du vide sanitaire + Remplacement des fenêtres actuelles par de nouveaux double vitrages performants + Installation de panneaux PV sur le toit (32,2kWc) + Installation d'une ventilation simple flux dans les classes et bureaux + installation de brises soleil orientables |  | ECS: Changement du ballon d'ECS (300L-->200L), Surisolation du cumulus, et installation d'une horloge journalière + Remplacement du système de chauffage actuel par un système de pompe à chaleur air-eau + Réduction de la consigne de 1°C en journée et de 1°C le w-e + Installation de robinets thermostatiques + Campagne de communication pour l'acceptation du changement de consigne en journée + Relamping LED + Isolation des murs par l'extérieur + Remplacement des fenêtres actuelles par de nouveaux double vitrages performants + Installation de panneaux PV (30,8kWc) + installation de brises soleil orientables | ECS: Changement du ballon d'ECS (300L-->200L), Surisolation du cumulus, et installation d'une horloge journalière + Remplacement du système de chauffage actuel par un système de pompe à chaleur air-air + Réduction de la consigne de 1°C en journée et de 1°C le w-e + Installation de robinets thermostatiques + Campagne de communication pour l'acceptation du changement de consigne en journée + Relamping LED + Isolation des murs par l'extérieur + Remplacement des fenêtres actuelles par de nouveaux double vitrages performants + Installation de panneaux PV (27,2kWc) + installation de brises soleil orientables |  | ECS: Réduction à 55°C, surisolation du cumulus, installation d'une horloge journalière + Réduction de la consigne de 1°C en journée et de 3°C la nuit + Campagne de communication pour l'acceptation du changement de température en journée + Relamping LED + Extinction de la ventilation hors occupation + isolation du vide sanitaire + Veille profonde des ordinateurs le midi + Extinction des photocopieurs la nuit (prise sur horloge) + Installation de panneaux solaires thermiques (3m²) + Installation de panneaux PV (58,8kWc) + remplacement du système de chauffage actuel par un système de pompe à chaleur air-eau | ECS: Réduction à 55°C, surisolation du cumulus, installation d'une horloge journalière + Réduction de la consigne de 1°C en journée et de 3°C la nuit + Campagne de communication pour l'acceptation du changement de température en journée + Relamping LED + Extinction de la ventilation hors occupation + isolation du vide sanitaire + Veille profonde des ordinateurs le midi + Extinction des photocopieurs la nuit (prise sur horloge) + Installation de panneaux solaires thermiques (3m²) + Installation de panneaux PV (52,6kWc) + remplacement du système de chauffage actuel par un système de pompe à chaleur air-eau + Traitement des ponts thermiques par application d'un enduit isolant extérieur sur toutes les façades | ECS: Réduction à 55°C, surisolation du cumulus, installation d'une horloge journalière + Réduction de la consigne de 1°C en journée et de 3°C la nuit + Campagne de communication pour l'acceptation du changement de température en journée + Relamping LED + Extinction de la ventilation hors occupation + isolation du vide sanitaire + Veille profonde des ordinateurs le midi + Extinction des photocopieurs la nuit (prise sur horloge) + Installation de panneaux solaires thermiques (3m²) + Installation de panneaux PV (52,1kWc) + Traitement des ponts thermiques par application d'un enduit isolant sur toutes les façades | Installation de douches électriques instantanées + installation de robinets thermostatiques sur les radiateurs des vestiaires + Relamping LED avec changement des supports + Installation de détecteurs d'absence dans les vestiaires + Isolation de la toiture non isolée et partiellement isolée par projection de polyuréthane (3cm) + Remplacement de la chaudière par une chaudière gaz à condensation destinée aux vestiaires seulement(34kW) + Isolation des murs mixtes par l'intérieur et l'extérieur + installation d'une ventilation simple flux dans les vestiaires + installation de panneaux radiants gaz au plafond du gymnase + installation de panneaux PV sur le toit (25,2kWc) |  |  | Installation de douches électriques instantanées + Remplacement de la chaudière par une chaudière gaz à condensation pour les vestiaires+ installation d'un thermostat dans les vestiaires + Relamping LED avec changement des luminaires + Détecteurs d'absence + Extinction de la ventilation des vestiaires hors occupation + Isolation des murs mixtes par l'intérieur et l'extérieur + Isolation du toit bac acier par projection de polyuréthane (3cm) + Remplacement des plaques de polycarbonate de la façace et du toit par de nouvelles performantes + Remplacement des fenêtres actuelles par du double vitrage performant + Installation de panneaux PV sur le toit des vestiaires et du gymnase (35,8kWc) + installation d'une ventilation simple flux dans le gymnase
Indicateurs de performance clé (IPCs) | Indicateurs de performance énergétique | Consommation annuelle d'énergie primaire | kWh/m2/an | 0 | 0 | 0 | 0 | 0 | 0 | 0 | 0 | 0 | 0 | 0 | 0 | 0 | 0 | 0 | 0 | 0 | 0 | 0.89213 |  | 0 | 0 | 0 | 0 | 0 | 0 | 0 | 0 | 0 | 0
|  |  | kWh/an | 0 | 0 | 0 | 0 | 0 | 0 | 0 | 0 | 0 | 0 | 0 | 0 | 0 | 0 | 0 | 0 | 0 | 0 | 1416.7 | 0 | 0 | 0 | 0 | 0 | 0 | 0 | 0 | 0 | 0 | 0 | 0 | 0 | 0 | 0 | 0 | 0 | 0 | 0 | 0 | 0 | 0 | 0 | 0 | 0 | 0
|  | Consommation annuelle d'énergie finale pour le chauffage | kWh/m2/an | 21.9387 | 14.6258 | 0 | 23.2468 | 15.4978 | 0 | 14.105 | 9.4033 | 0 | 26.8776 | 22.3987 | 0 | 18.7964 | 15.4702 | 39.066 | 67.3043 | 0 | 0 | 65.0428 |  | 0 | 0 | 0 | 0 | 0 | 0 | 0 | 0 | 0 | 0
|  |  | kWh/an | 16827 | 11218 | 0 | 26943 | 17962 | 0 | 11016 | 7344 | 0 | 28114 | 23429 | 0 | 43570 | 35860 | 90555 | 54180 | 0 | 0 | 103288 | 0 | 0 | 0 | 0 | 0 | 0 | 0 | 0 | 0 | 0 | 0 | 0 | 0 | 0 | 0 | 0 | 0 | 0 | 0 | 0 | 0 | 0 | 0 | 0 | 0 | 0
|  | Consommation annuelle d'énergie finale pour la climatisation | kWh/m2/an | 0 | 0 | 0 | 0 | 0 | 0 | 0 | 0 | 0 | 0 | 0 | 0 | 0 | 0 | 0 | 0 | 0 | 0 | 0 | 0 | 0 | 0 | 0 | 0 | 0 | 0 | 0 | 0 | 0 | 0
|  |  | kWh/an | 0 | 0 | 0 | 0 | 0 | 0 | 0 | 0 | 0 | 0 | 0 | 0 | 0 | 0 | 0 | 0 | 0 | 0 | 0 | 0 | 0 | 0 | 0 | 0 | 0 | 0 | 0 | 0 | 0 | 0 | 0 | 0 | 0 | 0 | 0 | 0 | 0 | 0 | 0 | 0 | 0 | 0 | 0 | 0 | 0
|  | Consommation annuelle d'énergie finale pour l'eau chaude sanitaire | kWh/m2/an | 0.80052 | 0.80052 | 0 | 0.39948 | 0.39948 | 0 | 13.6351 | 13.6351 | 0 | 0.57553 | 0.57553 | 0 | 0.53063 | 0.53063 | 0.53063 | 0.90559 | 0 | 0 | 0.86776 | 0 | 0 | 0 | 0 | 0 | 0 | 0 | 0 | 0 | 0 | 0
|  |  | kWh/an | 614 | 614 | 0 | 463 | 463 | 0 | 10649 | 10649 | 0 | 602 | 602 | 0 | 1230 | 1230 | 1230 | 729 | 0 | 0 | 1378 | 0 | 0 | 0 | 0 | 0 | 0 | 0 | 0 | 0 | 0 | 0 | 0 | 0 | 0 | 0 | 0 | 0 | 0 | 0 | 0 | 0 | 0 | 0 | 0 | 0 | 0
|  | Consommation annuelle d'énergie finale pour l'éclairage | kWh/m2/an | 1.2229 | 1.2229 | 0 | 2.6911 | 2.6911 | 0 | 2.0679 | 2.0679 | 0 | 1.4924 | 1.4924 | 0 | 3.6359 | 3.6359 | 3.6359 | 1.2522 | 0 | 0 | 2.1744 | 0 | 0 | 0 | 0 | 0 | 0 | 0 | 0 | 0 | 0 | 0
|  |  | kWh/an | 938 | 938 | 0 | 3119 | 3119 | 0 | 1615 | 1615 | 0 | 1561 | 1561 | 0 | 8428 | 8428 | 8428 | 1008 | 0 | 0 | 3453 | 0 | 0 | 0 | 0 | 0 | 0 | 0 | 0 | 0 | 0 | 0 | 0 | 0 | 0 | 0 | 0 | 0 | 0 | 0 | 0 | 0 | 0 | 0 | 0 | 0 | 0
|  | Consommation annuelle d'électricité | kWh/m2/an | 0 | 0 | 0 | 0 | 0 | 0 | 0 | 0 | 0 | 0 | 0 | 0 | 0 | 0 | 0 | 0 | 0 | 0 | 0 | 0 | 0 | 0 | 0 | 0 | 0 | 0 | 0 | 0 | 0 | 0
|  |  | kWh/an | 0 | 0 | 0 | 0 | 0 | 0 | 0 | 0 | 0 | 0 | 0 | 0 | 0 | 0 | 0 | 0 | 0 | 0 | 0 | 0 | 0 | 0 | 0 | 0 | 0 | 0 | 0 | 0 | 0 | 0 | 0 | 0 | 0 | 0 | 0 | 0 | 0 | 0 | 0 | 0 | 0 | 0 | 0 | 0 | 0
|  | Consommation annuelle de combustible fossile | kWh/m2/an | 0 | 0 | 0 | 0 | 0 | 0 | 0 | 0 | 0 | 0 | 0 | 0 | 0 | 0 | 39.066 | 67.3043 | 0 | 0 | 65.0428 | 0 | 0 | 0 | 0 | 0 | 0 | 0 | 0 | 0 | 0 | 0
|  |  | kWh/an | 0 | 0 | 0 | 0 | 0 | 0 | 0 | 0 | 0 | 0 | 0 | 0 | 0 | 0 | 90555 | 54180 | 0 | 0 | 103288 | 0 | 0 | 0 | 0 | 0 | 0 | 0 | 0 | 0 | 0 | 0 | 0 | 0 | 0 | 0 | 0 | 0 | 0 | 0 | 0 | 0 | 0 | 0 | 0 | 0 | 0
|  | Génération annuelle d'énergies renouvelables | kWh/m2/an | 29.9009 | 22.5411 | 0 | 32.9034 | 24.9077 | 0 | 52.4789 | 47.4597 | 0 | 37.4799 | 33.0497 | 0 | 32.2882 | 28.9055 | 28.5979 | 35.8609 | 0 | 0 | 28.7273 | 0 | 0 | 0 | 0 | 0 | 0 | 0 | 0 | 0 | 0 | 0
|  |  | kWh/an | 22934 | 17289 | 0 | 38135 | 28868 | 0 | 40986 | 37066 | 0 | 39204 | 34570 | 0 | 74844 | 67003 | 66290 | 28868 | 0 | 0 | 45619 | 0 | 0 | 0 | 0 | 0 | 0 | 0 | 0 | 0 | 0 | 0 | 0 | 0 | 0 | 0 | 0 | 0 | 0 | 0 | 0 | 0 | 0 | 0 | 0 | 0 | 0
|  | Classe énergétique | Selon les règles nationales | A | A |  | A | A |  | A | A |  | A | A |  | A | A | A | A |  |  | A
| Indicateurs environnementaux | Emissions totales de CO2 | kg/m2/an | 0 | 0 | 0 | 0 | 0 | 0 | 0 | 0 | 0 | 0 | 0 | 0 | 0 | 0 | 9.1414 | 15.7492 | 0 | 0 | 15.22 | 0 | 0 | 0 | 0 | 0 | 0 | 0 | 0 | 0
|  |  | kg/an | 0 | 0 | 0 | 0 | 0 | 0 | 0 | 0 | 0 | 0 | 0 | 0 | 0 | 0 | 21189.7652 | 12678.12 | 0 | 0 | 24169.392 | 0 | 0 | 0 | 0 | 0 | 0 | 0 | 0 | 0 | 0 | 0 | 0 | 0 | 0 | 0 | 0 | 0 | 0 | 0 | 0 | 0 | 0 | 0 | 0 | 0 | 0
|  | Emissions annuelles de CO2 liés à la consommation d'électricité | kg/m2/an | 0 | 0 | 0 | 0 | 0 | 0 | 0 | 0 | 0 | 0 | 0 | 0 | 0 | 0 | 0 | 0 | 0 | 0 | 0 | 0 | 0 | 0 | 0 | 0 | 0 | 0 | 0 | 0
|  |  | kg/an | 0 | 0 | 0 | 0 | 0 | 0 | 0 | 0 | 0 | 0 | 0 | 0 | 0 | 0 | 0 | 0 | 0 | 0 | 0 | 0 | 0 | 0 | 0 | 0 | 0 | 0 | 0 | 0 | 0 | 0 | 0 | 0 | 0 | 0 | 0 | 0 | 0 | 0 | 0 | 0 | 0 | 0 | 0 | 0 | 0
|  | Emissions annuelles de CO2 liés à la consommation de combustible fossile | kg/m2/an | 0 | 0 | 0 | 0 | 0 | 0 | 0 | 0 | 0 | 0 | 0 | 0 | 0 | 0 | 9.1414 | 15.7492 | 0 | 0 | 15.22 | 0 | 0 | 0 | 0 | 0 | 0 | 0 | 0 | 0
|  |  | kg/an | 0 | 0 | 0 | 0 | 0 | 0 | 0 | 0 | 0 | 0 | 0 | 0 | 0 | 0 | 21189.7652 | 12678.12 | 0 | 0 | 24169.392 | 0 | 0 | 0 | 0 | 0 | 0 | 0 | 0 | 0 | 0 | 0 | 0 | 0 | 0 | 0 | 0 | 0 | 0 | 0 | 0 | 0 | 0 | 0 | 0 | 0 | 0
|  | Emissions annuelles totales de Gaz à effet de Serre | kg/m2/an
|  |  | kg/an | 0 | 0 | 0 | 0 | 0 | 0 | 0 | 0 | 0 | 0 | 0 | 0 | 0 | 0 | 0 | 0 | 0 | 0 | 0 | 0 | 0 | 0 | 0 | 0 | 0 | 0 | 0 | 0 | 0 | 0 | 0 | 0 | 0 | 0 | 0 | 0 | 0 | 0 | 0 | 0 | 0 | 0 | 0 | 0 | 0
Number of occupancy hours in annual basis within which PMV is retained in the range (-0.7 to 0.7)
Hourly-averaged PMV value (within occupancy hours) on a hot summer day of the year
Hourly-averaged PMV value (within occupancy hours) on a typical winter day of the year
|  | Nombres d'heures de surchauffe pendant l'année durant la période d'occupation |  | 22 | 22 |  | 118 | 118 |  | 131 | 131 |  | 43 | 43 |  | 48 | 66 | 66 | 445 |  |  | 75
|  | Température intérieure minimum en hiver(°C) |  | 11 | 11 |  | 14 | 14 |  | 11 | 11 |  | 11 | 11 |  | 10 | 10 | 10 | 12 |  |  | 12
|  | Température intérieure maximum en été (°C) |  | 30.5 | 30.5 |  | 31.5 | 31.5 |  | 29.5 | 29.5 |  | 32 | 32 |  | 30.5 | 30.5 | 30.5 | 35.5 |  |  | 30.5
Nombre d'heures d'occupation en base annuelle dans laquelle la pollution de l'air intérieure est contenue en dessous des seuils maximums autorisés
| Indicateurs de coûts | Coût annuel total de coût opérationnel lié à l'énergie | €/m2/an | 0 | 0 | 0 | 0 | 0 | 0 | 0 | 0 | 0 | 0 | 0 | 0 | 0 | 0 | 0 | 0 | 0 | 0 | 0 | 0 | 0 | 0 | 0 | 0 | 0 | 0 | 0 | 0
|  |  | €/yr | 0 | 0 | 0 | 0 | 0 | 0 | 0 | 0 | 0 | 0 | 0 | 0 | 0 | 0 | 0 | 0 | 0 | 0 | 0 | 0 | 0 | 0 | 0 | 0 | 0 | 0 | 0 | 0 | 0 | 0 | 0 | 0 | 0 | 0 | 0 | 0 | 0 | 0 | 0 | 0 | 0 | 0 | 0 | 0 | 0
|  | Coût annuel en électricité | €/m2/an | 0 | 0 | 0 | 0 | 0 | 0 | 0 | 0 | 0 | 0 | 0 | 0 | 0 | 0 | 0 | 0 | 0 | 0 | 0 | 0 | 0 | 0 | 0 | 0 | 0 | 0 | 0 | 0
|  |  | €/yr | 0 | 0 | 0 | 0 | 0 | 0 | 0 | 0 | 0 | 0 | 0 | 0 | 0 | 0 | 0 | 0 | 0 | 0 | 0 | 0 | 0 | 0 | 0 | 0 | 0 | 0 | 0 | 0 | 0 | 0 | 0 | 0 | 0 | 0 | 0 | 0 | 0 | 0 | 0 | 0 | 0 | 0 | 0 | 0 | 0
|  | Coût annuel en combustible fossile | €/m2/an | 0 | 0 | 0 | 0 | 0 | 0 | 0 | 0 | 0 | 0 | 0 | 0 | 0 | 0 | 0 | 0 | 0 | 0 | 0 | 0 | 0 | 0 | 0 | 0 | 0 | 0 | 0 | 0
|  |  | €/yr | 0 | 0 | 0 | 0 | 0 | 0 | 0 | 0 | 0 | 0 | 0 | 0 | 0 | 0 | 0 | 0 | 0 | 0 | 0 | 0 | 0 | 0 | 0 | 0 | 0 | 0 | 0 | 0 | 0 | 0 | 0 | 0 | 0 | 0 | 0 | 0 | 0 | 0 | 0 | 0 | 0 | 0 | 0 | 0 | 0
|  | Coût total d'investissement | Euros | 270312 | 306062 |  | 373710 | 426523 |  | 319749 | 320974 |  | 440878 | 470471 |  | 252592 | 460892 | 388192 | 397524 |  |  | 506859
Impacts sur les Indicateurs de performance clé (IPCs) | Impacts sur les indicateurs de performance énergétique | Economies annuelles totales d'énergie primaire | kWh/m2/an | 145.8472 | 145.8472 | 145.8472 | 190.4448 | 190.4448 | 190.4448 | 200.927 | 200.927 | 200.927 | 164.3606 | 164.3606 | 164.3606 | 179.8762 | 179.8762 | 179.8762 | 191.0935 | 191.0935 | 191.0935 | 148.7762 | 149.6684 | 149.6684 | 223.1347 | 223.1347 | 223.1347 | 218.4555 | 218.4555 | 218.4555 | 506.5501 | 506.5501 | 506.5501 | 0 | 0 | 0 | 0 | 0 | 0 | 0 | 0 | 0 | 0 | 0 | 0 | 0 | 0 | 0
|  |  | kWh/an | 111864.802 | 111864.802 | 111864.802 | 220725.5 | 220725.5 | 220725.5 | 156923.98 | 156923.98 | 156923.98 | 171921.14 | 171921.14 | 171921.14 | 416953.02 | 416953.02 | 416953.02 | 153830.24 | 153830.24 | 153830.24 | 236256.68 | 237673.38 | 237673.38 | 669404.22 | 669404.22 | 669404.22 | 121461.24 | 121461.24 | 121461.24 | 516681.12 | 516681.12 | 516681.12 | 0 | 0 | 0 | 0 | 0 | 0 | 0 | 0 | 0 | 0 | 0 | 0 | 0 | 0 | 0
|  |  | % | 100 | 100 | 100 | 100 | 100 | 100 | 100 | 100 | 100 | 100 | 100 | 100 | 100 | 100 | 100 | 100 | 100 | 100 | 99.4039 | 100 | 100 | 100 | 100 | 100 | 100 | 100 | 100 | 100 | 100 | 100
|  | Economies annuelles d'énergie finale pour le chauffage | kWh/m2/an | 101.3481 | 108.661 | 123.2868 | 136.9948 | 144.7437 | 160.2416 | 125.041 | 129.7426 | 139.146 | 107.6797 | 112.1587 | 134.5574 | 104.6281 | 107.9543 | 84.3585 | 95.4957 | 162.8 | 162.8 | 58.9377 | 123.9805 | 123.9805 | 33.985 | 33.985 | 33.985 | 34.1906 | 34.1906 | 34.1906 | 74.5529 | 74.5529 | 74.5529 | 0 | 0 | 0 | 0 | 0 | 0 | 0 | 0 | 0 | 0 | 0 | 0 | 0 | 0 | 0
|  |  | kWh/an | 77734 | 83343 | 94561 | 158777 | 167758 | 185720 | 97657 | 101329 | 108673 | 112633 | 117318 | 140747 | 242528 | 250238 | 195543 | 76874 | 131054 | 131054 | 93593 | 196881 | 196881 | 101955 | 101955 | 101955 | 19010 | 19010 | 19010 | 76044 | 76044 | 76044 | 0 | 0 | 0 | 0 | 0 | 0 | 0 | 0 | 0 | 0 | 0 | 0 | 0 | 0 | 0
|  |  | % | 82.2051 | 88.1368 | 100 | 85.4927 | 90.3285 | 100 | 89.8632 | 93.2421 | 100 | 80.0252 | 83.3538 | 100 | 84.771 | 87.4658 | 68.3483 | 58.6583 | 100 | 100 | 47.5379 | 100 | 100 | 100 | 100 | 100 | 100 | 100 | 100 | 100 | 100 | 100
|  | Economies annuelles d'énergie finale pour la climatisation | kWh/m2/an | 0 | 0 | 0 | 0 | 0 | 0 | 0 | 0 | 0 | 0 | 0 | 0 | 0 | 0 | 0 | 0 | 0 | 0 | 0 | 0 | 0 | 12.9213 | 12.9213 | 12.9213 | 10.1906 | 10.1906 | 10.1906 | 16.6873 | 16.6873 | 16.6873 | 0 | 0 | 0 | 0 | 0 | 0 | 0 | 0 | 0 | 0 | 0 | 0 | 0 | 0 | 0
|  |  | kWh/an | 0 | 0 | 0 | 0 | 0 | 0 | 0 | 0 | 0 | 0 | 0 | 0 | 0 | 0 | 0 | 0 | 0 | 0 | 0 | 0 | 0 | 38764 | 38764 | 38764 | 5666 | 5666 | 5666 | 17021 | 17021 | 17021 | 0 | 0 | 0 | 0 | 0 | 0 | 0 | 0 | 0 | 0 | 0 | 0 | 0 | 0 | 0
|  |  | % | [21 empty] | 100 | 100 | 100 | 100 | 100 | 100 | 100 | 100 | 100
|  | Economies annuelles d'énergie finale pour l'Eau Chaude Sanitaire | kWh/m2/an | 0.71056 | 0.71056 | 1.5111 | -0.30371 | -0.30371 | 0.095772 | 3.612 | 3.612 | 17.2471 | 0.64149 | 0.64149 | 1.217 | 1.5142 | 1.5142 | 1.5142 | 3.8 | 4.7056 | 4.7056 | 1.9647 | 2.8325 | 2.8325 | 2.4727 | 2.4727 | 2.4727 | 1.9586 | 1.9586 | 1.9586 | 1.0922 | 1.0922 | 1.0922 | 0 | 0 | 0 | 0 | 0 | 0 | 0 | 0 | 0 | 0 | 0 | 0 | 0 | 0 | 0
|  |  | kWh/an | 545 | 545 | 1159 | -352 | -352 | 111 | 2821 | 2821 | 13470 | 671 | 671 | 1273 | 3510 | 3510 | 3510 | 3059 | 3788 | 3788 | 3120 | 4498 | 4498 | 7418 | 7418 | 7418 | 1089 | 1089 | 1089 | 1114 | 1114 | 1114 | 0 | 0 | 0 | 0 | 0 | 0 | 0 | 0 | 0 | 0 | 0 | 0 | 0 | 0 | 0
|  |  | % | 47.0233 | 47.0233 | 100 | -317.1171 | -317.1171 | 100 | 20.9428 | 20.9428 | 100 | 52.7101 | 52.7101 | 100 | 74.0506 | 74.0506 | 74.0506 | 80.755 | 100 | 100 | 69.3642 | 100 | 100 | 100 | 100 | 100 | 100 | 100 | 100 | 100 | 100 | 100
|  | Economies annuelles d'énergie finale pour l'Eclairage | kWh/m2/an | 2.339 | 2.339 | 3.5619 | 3.8878 | 3.8878 | 6.5789 | 2.0679 | 2.0679 | 4.1357 | 1.5688 | 1.5688 | 3.0612 | 4.355 | 4.355 | 4.355 | 5.0087 | 6.2609 | 6.2609 | 3.9868 | 6.1612 | 6.1612 | 13.397 | 13.397 | 13.397 | 15.6349 | 15.6349 | 15.6349 | 15.7696 | 15.7696 | 15.7696 | 0 | 0 | 0 | 0 | 0 | 0 | 0 | 0 | 0 | 0 | 0 | 0 | 0 | 0 | 0
|  |  | kWh/an | 1794 | 1794 | 2732 | 4506 | 4506 | 7625 | 1615 | 1615 | 3230 | 1641 | 1641 | 3202 | 10095 | 10095 | 10095 | 4032 | 5040 | 5040 | 6331 | 9784 | 9784 | 40191 | 40191 | 40191 | 8693 | 8693 | 8693 | 16085 | 16085 | 16085 | 0 | 0 | 0 | 0 | 0 | 0 | 0 | 0 | 0 | 0 | 0 | 0 | 0 | 0 | 0
|  |  | % | 65.6662 | 65.6662 | 100 | 59.0951 | 59.0951 | 100 | 50 | 50 | 100 | 51.2492 | 51.2492 | 100 | 54.4998 | 54.4998 | 54.4998 | 80 | 100 | 100 | 64.7077 | 100 | 100 | 100 | 100 | 100 | 100 | 100 | 100 | 100 | 100 | 100
|  | Economies annuelles d'électricité | kWh/m2/an | 8.7443 | 8.7443 | 8.7443 | 11.6695 | 11.6695 | 11.6695 | 17.2612 | 17.2612 | 17.2612 | 11.5516 | 11.5516 | 11.5516 | 21.8805 | 21.8805 | 21.8805 | 10.9665 | 10.9665 | 10.9665 | 9.9565 | 9.9565 | 9.9565 | 86.4863 | 86.4863 | 86.4863 | 84.6727 | 84.6727 | 84.6727 | 196.3373 | 196.3373 | 196.3373 | 0 | 0 | 0 | 0 | 0 | 0 | 0 | 0 | 0 | 0 | 0 | 0 | 0 | 0 | 0
|  |  | kWh/an | 6706.9 | 6706.9 | 6706.9 | 13525 | 13525 | 13525 | 13481 | 13481 | 13481 | 12083 | 12083 | 12083 | 50719 | 50719 | 50719 | 8828 | 8828 | 8828 | 15811 | 15811 | 15811 | 259459 | 259459 | 259459 | 47078 | 47078 | 47078 | 200264 | 200264 | 200264 | 0 | 0 | 0 | 0 | 0 | 0 | 0 | 0 | 0 | 0 | 0 | 0 | 0 | 0 | 0
|  |  | % | 100 | 100 | 100 | 100 | 100 | 100 | 100 | 100 | 100 | 100 | 100 | 100 | 100 | 100 | 100 | 100 | 100 | 100 | 100 | 100 | 100 | 100 | 100 | 100 | 100 | 100 | 100 | 100 | 100 | 100
|  | Economies annuelles de combustible fossile | kWh/m2/an | 123.2868 | 123.2868 | 123.2868 | 160.3374 | 160.3374 | 160.3374 | 156.3931 | 156.3931 | 156.3931 | 134.5574 | 134.5574 | 134.5574 | 123.4245 | 123.4245 | 84.3585 | 95.4957 | 162.8 | 162.8 | 58.9377 | 123.9805 | 123.9805 | 0 | 0 | 0 | 0 | 0 | 0 | 0 | 0 | 0 | 0 | 0 | 0 | 0 | 0 | 0 | 0 | 0 | 0 | 0 | 0 | 0 | 0 | 0 | 0
|  |  | kWh/an | 94561 | 94561 | 94561 | 185831 | 185831 | 185831 | 122143 | 122143 | 122143 | 140747 | 140747 | 140747 | 286098 | 286098 | 195543 | 76874 | 131054 | 131054 | 93593 | 196881 | 196881 | 0 | 0 | 0 | 0 | 0 | 0 | 0 | 0 | 0 | 0 | 0 | 0 | 0 | 0 | 0 | 0 | 0 | 0 | 0 | 0 | 0 | 0 | 0 | 0
|  |  | % | 100 | 100 | 100 | 100 | 100 | 100 | 100 | 100 | 100 | 100 | 100 | 100 | 100 | 100 | 68.3483 | 58.6583 | 100 | 100 | 47.5379 | 100 | 100
|  | Augmentation annuelle de production d'énergie renouvelable | kWh/m2/an | 29.9009 | 22.5411 | 0 | 32.9034 | 24.9077 | 0 | 52.4789 | 47.4597 | 0 | 37.4799 | 33.0497 | 0 | 32.2882 | 28.9055 | 28.5979 | 35.8609 | 0 | 0 | 28.7273 | 0 | 0 | 0 | 0 | 0 | 0 | 0 | 0 | 0 | 0 | 0 | 0 | 0 | 0 | 0 | 0 | 0 | 0 | 0 | 0 | 0 | 0 | 0 | 0 | 0 | 0
|  |  | kWh/an | 22934 | 17289 | 0 | 38135 | 28868 | 0 | 40986 | 37066 | 0 | 39204 | 34570 | 0 | 74844 | 67003 | 66290 | 28868 | 0 | 0 | 45619 | 0 | 0 | 0 | 0 | 0 | 0 | 0 | 0 | 0 | 0 | 0 | 0 | 0 | 0 | 0 | 0 | 0 | 0 | 0 | 0 | 0 | 0 | 0 | 0 | 0 | 0
|  |  | % | 100 | 100 |  | 100 | 100 |  | 100 | 100 |  | 100 | 100 |  | 100 | 100 | 100 | 100 |  |  | 100
| Impacts sur les Indicateurs environnementaux | Emissions totales de CO2 évitées | kg/m2/an | 29.4036 | 29.4036 | 29.4036 | 38.31 | 38.31 | 38.31 | 37.6094 | 37.6094 | 37.6094 | 32.1095 | 32.1095 | 32.1095 | 30.2429 | 30.2429 | 21.1015 | 23.0915 | 38.8408 | 38.8408 | 14.4817 | 29.7017 | 29.7017 | 9.1255 | 9.1255 | 9.1255 | 9.0643 | 9.0643 | 9.0643 | 19.9436 | 19.9436 | 19.9436 | 0 | 0 | 0 | 0 | 0 | 0 | 0 | 0 | 0 | 0 | 0 | 0 | 0 | 0 | 0
|  |  | kg/an | 22552.5288 | 22552.5288 | 22552.5288 | 44401.254 | 44401.254 | 44401.254 | 29372.914 | 29372.914 | 29372.914 | 33586.574 | 33586.574 | 33586.574 | 70102.964 | 70102.964 | 48913.1988 | 18588.692 | 31266.812 | 31266.812 | 22996.886 | 47166.278 | 47166.278 | 27376.572 | 27376.572 | 27376.572 | 5039.75 | 5039.75 | 5039.75 | 20342.425 | 20342.425 | 20342.425 | 0 | 0 | 0 | 0 | 0 | 0 | 0 | 0 | 0 | 0 | 0 | 0 | 0 | 0 | 0
|  |  | % | 100 | 100 | 100 | 100 | 100 | 100 | 100 | 100 | 100 | 100 | 100 | 100 | 100 | 100 | 69.7734 | 59.4518 | 100 | 100 | 48.7571 | 100 | 100 | 100 | 100 | 100 | 100 | 100 | 100 | 100 | 100 | 100
|  | Emissions de CO2 évitées liées à la consommation d'électricité | kg/m2/an | 0.55444 | 0.55444 | 0.55444 | 0.79103 | 0.79103 | 0.79103 | 1.0134 | 1.0134 | 1.0134 | 0.62311 | 0.62311 | 0.62311 | 1.3615 | 1.3615 | 1.3615 | 0.74556 | 0.74556 | 0.74556 | 0.69025 | 0.69025 | 0.69025 | 9.1255 | 9.1255 | 9.1255 | 9.0643 | 9.0643 | 9.0643 | 19.9436 | 19.9436 | 19.9436 | 0 | 0 | 0 | 0 | 0 | 0 | 0 | 0 | 0 | 0 | 0 | 0 | 0 | 0 | 0
|  |  | kg/an | 425.2548 | 425.2548 | 425.2548 | 916.8 | 916.8 | 916.8 | 791.452 | 791.452 | 791.452 | 651.776 | 651.776 | 651.776 | 3156.032 | 3156.032 | 3156.032 | 600.176 | 600.176 | 600.176 | 1096.124 | 1096.124 | 1096.124 | 27376.572 | 27376.572 | 27376.572 | 5039.75 | 5039.75 | 5039.75 | 20342.425 | 20342.425 | 20342.425 | 0 | 0 | 0 | 0 | 0 | 0 | 0 | 0 | 0 | 0 | 0 | 0 | 0 | 0 | 0
|  |  | % | 100 | 100 | 100 | 100 | 100 | 100 | 100 | 100 | 100 | 100 | 100 | 100 | 100 | 100 | 100 | 100 | 100 | 100 | 100 | 100 | 100 | 100 | 100 | 100 | 100 | 100 | 100 | 100 | 100 | 100
|  | Emissions de CO2 évitées liées à la consommation de combustibles fossiles | kg/m2/an | 28.8491 | 28.8491 | 28.8491 | 37.5189 | 37.5189 | 37.5189 | 36.596 | 36.596 | 36.596 | 31.4864 | 31.4864 | 31.4864 | 28.8813 | 28.8813 | 19.7399 | 22.346 | 38.0952 | 38.0952 | 13.7914 | 29.0114 | 29.0114 | 0 | 0 | 0 | 0 | 0 | 0 | 0 | 0 | 0 | 0 | 0 | 0 | 0 | 0 | 0 | 0 | 0 | 0 | 0 | 0 | 0 | 0 | 0 | 0
|  |  | kg/an | 22127.274 | 22127.274 | 22127.274 | 43484.454 | 43484.454 | 43484.454 | 28581.462 | 28581.462 | 28581.462 | 32934.798 | 32934.798 | 32934.798 | 66946.932 | 66946.932 | 45757.1668 | 17988.516 | 30666.636 | 30666.636 | 21900.762 | 46070.154 | 46070.154 | 0 | 0 | 0 | 0 | 0 | 0 | 0 | 0 | 0 | 0 | 0 | 0 | 0 | 0 | 0 | 0 | 0 | 0 | 0 | 0 | 0 | 0 | 0 | 0
|  |  | % | 100 | 100 | 100 | 100 | 100 | 100 | 100 | 100 | 100 | 100 | 100 | 100 | 100 | 100 | 68.3484 | 58.6583 | 100 | 100 | 47.5379 | 100 | 100
|  | Emission totale annuelle de gaz à effet de serre évitée | kg/m2/an | 0 | 0 | 0 | 0 | 0 | 0 | 0 | 0 | 0 | 0 | 0 | 0 | 0 | 0 | 0 | 0 | 0 | 0 | 0 | 0 | 0 | 0 | 0 | 0 | 0 | 0 | 0 | 0 | 0 | 0 | 0 | 0 | 0 | 0 | 0 | 0 | 0 | 0 | 0 | 0 | 0 | 0 | 0 | 0 | 0
|  |  | kg/an | 0 | 0 | 0 | 0 | 0 | 0 | 0 | 0 | 0 | 0 | 0 | 0 | 0 | 0 | 0 | 0 | 0 | 0 | 0 | 0 | 0 | 0 | 0 | 0 | 0 | 0 | 0 | 0 | 0 | 0 | 0 | 0 | 0 | 0 | 0 | 0 | 0 | 0 | 0 | 0 | 0 | 0 | 0 | 0 | 0
%
|  | Increase of occupancy hours in annual basis within which PMV is retained in the range (-0.7 to 0.7) |  | 0 | 0 | 0 | 0 | 0 | 0 | 0 | 0 | 0 | 0 | 0 | 0 | 0 | 0 | 0 | 0 | 0 | 0 | 0 | 0 | 0 | 0 | 0 | 0 | 0 | 0 | 0 | 0 | 0 | 0 | 0 | 0 | 0 | 0 | 0 | 0 | 0 | 0 | 0 | 0 | 0 | 0 | 0 | 0 | 0
|  | Improvement of Hourly-averaged PMV value (within occupancy hours) on a hot summer day of the year | Reduction of PMV absolute value | 0 | 0 | 0 | 0 | 0 | 0 | 0 | 0 | 0 | 0 | 0 | 0 | 0 | 0 | 0 | 0 | 0 | 0 | 0 | 0 | 0 | 0 | 0 | 0 | 0 | 0 | 0 | 0 | 0 | 0 | 0 | 0 | 0 | 0 | 0 | 0 | 0 | 0 | 0 | 0 | 0 | 0 | 0 | 0 | 0
%
|  | Improvement of Hourly-averaged PMV value (within occupancy hours) on a typical winter day of the year | Reduction of PMV absolute value | 0 | 0 | 0 | 0 | 0 | 0 | 0 | 0 | 0 | 0 | 0 | 0 | 0 | 0 | 0 | 0 | 0 | 0 | 0 | 0 | 0 | 0 | 0 | 0 | 0 | 0 | 0 | 0 | 0 | 0 | 0 | 0 | 0 | 0 | 0 | 0 | 0 | 0 | 0 | 0 | 0 | 0 | 0 | 0 | 0
%
|  | Réduction du nombre d'heures de surchauffe durant la période d'occupation de l'année |  | -9 | -9 | 13 | 12 | 12 | 130 | -34 | -34 | 97 | 46 | 46 | 89 | -31 | -49 | -49 | -59 | 386 | 386 | 100 | 175 | 175 | 2 | 2 | 2 | 54 | 54 | 54 | 74 | 74 | 74 | 0 | 0 | 0 | 0 | 0 | 0 | 0 | 0 | 0 | 0 | 0 | 0 | 0 | 0 | 0
|  | Augmentation de la température intérieure minimale (°C) |  | 2.5 | 2.5 | -8.5 | 1.5 | 1.5 | -12.5 | 2.5 | 2.5 | -8.5 | -3 | -3 | -14 | -2 | -2 | -2 | 0 | -12 | -12 | 0 | -12 | -12 | -19 | -19 | -19 | -16 | -16 | -16 | -15 | -15 | -15 | 0 | 0 | 0 | 0 | 0 | 0 | 0 | 0 | 0 | 0 | 0 | 0 | 0 | 0 | 0
|  | Reduction de la température intérieure maximale (°C) |  | -1.5 | -1.5 | 29 | 0.5 | 0.5 | 32 | 0 | 0 | 29.5 | -1.5 | -1.5 | 30.5 | 0 | 0 | 0 | 1 | 36.5 | 36.5 | 2.5 | 33 | 33 | 27.5 | 27.5 | 27.5 | 30 | 30 | 30 | 29.5 | 29.5 | 29.5 | 0 | 0 | 0 | 0 | 0 | 0 | 0 | 0 | 0 | 0 | 0 | 0 | 0 | 0 | 0
|  | Augmentation du nombre d'heures d'occupation en base annuelle dans laquelle la pollution de l'air intérieure est contenue en dessous des seuils maximums autorisés |  | 0 | 0 | 0 | 0 | 0 | 0 | 0 | 0 | 0 | 0 | 0 | 0 | 0 | 0 | 0 | 0 | 0 | 0 | 0 | 0 | 0 | 0 | 0 | 0 | 0 | 0 | 0 | 0 | 0 | 0 | 0 | 0 | 0 | 0 | 0 | 0 | 0 | 0 | 0 | 0 | 0 | 0 | 0 | 0 | 0
| Impacts sur les indicateurs de coûts | Economies sur le coût opérationnel annuel total lié à l'énergie | €/m2/an | 8.6809 | 8.6809 | 8.6809 | 10.6822 | 10.6822 | 10.6822 | 11.3462 | 11.3462 | 11.3462 | 9.1912 | 9.1912 | 9.1912 | 9.8079 | 9.8079 | 9.8079 | 15.1262 | 15.1262 | 15.1262 | 8.4359 | 8.4359 | 8.4359 | 12.1081 | 12.1081 | 12.1081 | 13.5392 | 13.5392 | 13.5392 | 26.8982 | 26.8982 | 26.8982 | 0 | 0 | 0 | 0 | 0 | 0 | 0 | 0 | 0 | 0 | 0 | 0 | 0 | 0 | 0
|  |  | €/an | 6658.2455 | 6658.2455 | 6658.2455 | 12380.6475 | 12380.6475 | 12380.6475 | 8861.344 | 8861.344 | 8861.344 | 9613.95 | 9613.95 | 9613.95 | 22734.612 | 22734.612 | 22734.612 | 12176.564 | 12176.564 | 12176.564 | 13396.1614 | 13396.1614 | 13396.1614 | 36324.26 | 36324.26 | 36324.26 | 7527.7722 | 7527.7722 | 7527.7722 | 27436.168 | 27436.168 | 27436.168 | 0 | 0 | 0 | 0 | 0 | 0 | 0 | 0 | 0 | 0 | 0 | 0 | 0 | 0 | 0
|  |  | % | 100 | 100 | 100 | 100 | 100 | 100 | 100 | 100 | 100 | 100 | 100 | 100 | 100 | 100 | 100 | 100 | 100 | 100 | 100 | 100 | 100 | 100 | 100 | 100 | 100 | 100 | 100 | 100 | 100 | 100
|  | Economies annuelles de coûts liés à l'électricité | €/m2/an | 1.5303 | 1.5303 | 1.5303 | 1.8636 | 1.8636 | 1.8636 | 2.7445 | 2.7445 | 2.7445 | 1.7905 | 1.7905 | 1.7905 | 3.0195 | 3.0195 | 3.0195 | 1.7766 | 1.7766 | 1.7766 | 1.6169 | 1.6169 | 1.6169 | 12.1081 | 12.1081 | 12.1081 | 13.5392 | 13.5392 | 13.5392 | 26.8982 | 26.8982 | 26.8982 | 0 | 0 | 0 | 0 | 0 | 0 | 0 | 0 | 0 | 0 | 0 | 0 | 0 | 0 | 0
|  |  | €/an | 1173.7075 | 1173.7075 | 1173.7075 | 2159.9425 | 2159.9425 | 2159.9425 | 2143.479 | 2143.479 | 2143.479 | 1872.865 | 1872.865 | 1872.865 | 6999.222 | 6999.222 | 6999.222 | 1430.136 | 1430.136 | 1430.136 | 2567.7064 | 2567.7064 | 2567.7064 | 36324.26 | 36324.26 | 36324.26 | 7527.7722 | 7527.7722 | 7527.7722 | 27436.168 | 27436.168 | 27436.168 | 0 | 0 | 0 | 0 | 0 | 0 | 0 | 0 | 0 | 0 | 0 | 0 | 0 | 0 | 0
|  |  | % | 100 | 100 | 100 | 100 | 100 | 100 | 100 | 100 | 100 | 100 | 100 | 100 | 100 | 100 | 100 | 100 | 100 | 100 | 100 | 100 | 100 | 100 | 100 | 100 | 100 | 100 | 100 | 100 | 100 | 100
|  | Economies annuelles de coûts liés aux combustibles fossiles | €/m2/an | 7.1506 | 7.1506 | 7.1506 | 8.8186 | 8.8186 | 8.8186 | 8.6016 | 8.6016 | 8.6016 | 7.4007 | 7.4007 | 7.4007 | 6.7883 | 6.7883 | 6.7883 | 13.3496 | 13.3496 | 13.3496 | 6.8189 | 6.8189 | 6.8189 | 0 | 0 | 0 | 0 | 0 | 0 | 0 | 0 | 0 | 0 | 0 | 0 | 0 | 0 | 0 | 0 | 0 | 0 | 0 | 0 | 0 | 0 | 0 | 0
|  |  | €/an | 5484.538 | 5484.538 | 5484.538 | 10220.705 | 10220.705 | 10220.705 | 6717.865 | 6717.865 | 6717.865 | 7741.085 | 7741.085 | 7741.085 | 15735.39 | 15735.39 | 15735.39 | 10746.428 | 10746.428 | 10746.428 | 10828.455 | 10828.455 | 10828.455 | 0 | 0 | 0 | 0 | 0 | 0 | 0 | 0 | 0 | 0 | 0 | 0 | 0 | 0 | 0 | 0 | 0 | 0 | 0 | 0 | 0 | 0 | 0 | 0
|  |  | % | 100 | 100 | 100 | 100 | 100 | 100 | 100 | 100 | 100 | 100 | 100 | 100 | 100 | 100 | 100 | 100 | 100 | 100 | 100 | 100 | 100
|  | Temps de retour sur investissement | années | 49.4 | 53 |  | 34.3 | 38.1 |  | 37.4 | 40.5 |  | 53 | 55.5 |  | 12 | 23.8 | 18.4 | 38 |  |  | 41.4
|  | Coût d'investissement total par quantité totale annuelle d'énergie économisée | Euros/(kWh d'énergie économisée) | 2.4164 | 2.736 | 0 | 1.6931 | 1.9324 | 0 | 2.0376 | 2.0454 | 0 | 2.5644 | 2.7366 | 0 | 0.6058 | 1.1054 | 0.93102 | 2.5842 | 0 | 0 | 2.1454 | 0 | 0 | 0 | 0 | 0 | 0 | 0 | 0 | 0 | 0 | 0
|  | Coût d'investissement total par mètre carré | €/m2 | 352.4276 | 399.0378 | 0 | 322.4418 | 368.0095 | 0 | 409.4097 | 410.9782 | 0 | 421.4895 | 449.7811 | 0 | 108.9698 | 198.8318 | 167.4685 | 493.8186 | 0 | 0 | 319.1807 | 0 | 0 | 0 | 0 | 0 | 0 | 0 | 0 | 0 | 0 | 0

## Tous les scénarios
Liste des scénarios simulés pour Cannes | [6 empty] | Scenario utilisé pour projeter les résultats dans l'outil plans de rénovation pour chaque typologie et niveau de rénovation | Scénario le mieux classé selon le rapport Coût total d'investissement par économies d'énergie annuelle totale (€/kWh d'énergie économisée)
| Colonne1 | Colonne2 | Colonne3 | Colonne4 | Colonne5 | Colonne6 | Colonne7 | Colonne8 | Colonne9 | Colonne10 | Colonne11
|  | PBT1 | PBT2 | PBT3 | PBT4 | PBT5 | PBT6 | PBT7 | PBT8 | PBT9 | PBT10
Minor retrofit | Scenario 1 | ECS: Changement du ballon d'ECS (300L-->200L), Surisolation du cumulus, réduction à 55°C et installation d'une horloge journalière + remplacement chaudière par chaudière gaz à condensation + relamping LED avec changement des luminaires + Installation de panneaux PV (2,5kWc) | Réduction du réduit de nuit de 1°C & 16°C le w-e + installation de robinets thermostatiques sur les radiateurs + relamping LED avec changement de luminaires + installation de détecteurs d'absence | Réduction de la T°C de 1°C le w-e (17-->16°C) + relamping LED avec changement de luminaires + installation de détecteurs d'absence + Installation de robinets thermostatiques sur les radiateurs | Changement du ballon d'ECS (300L-->200L), Surisolation du cumulus, et installation d'une horloge journalière + Remplacement de la chaudière par une chaudière gaz à condensation + Réduction de la consigne de 1°C en journée et de 1°C le w-e + Installation de robinets thermostatiques + Campagne de communication pour l'acceptation du changement de consigne en journée + Relamping LED | ECS: Réduction à 55°C, surisolation du cumulus, installation d'une horloge journalière + Réduire la consigne de 1°C en journée et de 1°C la nuit + Campagne de communication pour l'acceptation du changement de température en journée + Relamping LED + Extinction de la ventilation hors occupation | Installation de douches électriques instantanées + Remplacement de la chaudière par une chaudière gaz à condensation + installation de robinets thermostatiques sur les radiateurs des vestiaires | Installation de douches électriques instantanées + Remplacement de la chaudière par une chaudière gaz à condensation pour les vestiaires + installation d'un thermostat dans les vestiaires + Relamping LED avec changement de luminaires + Détecteurs d'absence + Extinction de la ventilation des vestiaires hors occupation | Surisolation du cumulus d'ECS pour le ménage + Réduction de la consigne de jour, nuit et w-e de 1°C + Campagne de communication pour l'acceptation des changements de température + Relamping LED dans les bureaux + Veille profonde le midi + Extinction des photocopieurs la nuit (prise sur horloge) | Reduction de la consigne de jour de 1°C (24-->23°C) + Campagne de communication pour l'acceptation du changement de temperature + Relamping LED + Extinction de la ventilation hors occupation | Relamping LED + Extinction de la ventilation hors occupation
| Scenario 2 | ECS: Changement du ballon d'ECS (300L-->200L), Surisolation du cumulus, réduction à 55°C + remplacement chaudière par chaudière gaz à condensation + relamping LED avec changement des luminaires | Réduction du réduit de nuit de 1°C & 16°C le w-e + installation de robinets thermostatiques sur les radiateurs + remplacement des chaudières actuelles par une chaudière gaz à condensation | Réduction de la T°C de 1°C le w-e (17-->16°C) + relamping LED avec changement de luminaires+ Installation de robinets thermostatiques sur les radiateurs+ Remplacement de la chaudière par une chaudière gaz à condensation | Changement du ballon d'ECS (300L-->200L), Surisolation du cumulus, et installation d'une horloge journalière + Remplacement de la chaudière par une chaudière gaz à condensation + Réduction de la consigne de 1°C en journée et de 1°C le w-e + Installation de robinets thermostatiques + Campagne de communication pour l'acceptation du changement de consigne en journée | 0 | Installation de douches électriques instantanées + installation de robinets thermostatiques sur les radiateurs des vestiaires + Relamping LED avec changement des supports + Installation de détecteurs d'absence dans les vestiaires | Installation de douches électriques instantanées + installation d'un thermostat dans les vestiaires + Relamping LED avec changement de luminaires + Détecteurs d'absence + Extinction de la ventilation des vestiaires hors occupation | 0 | Reduction de la consigne de jour de 1°C (24-->23°C) + Campagne de communication pour l'acceptation du changement de temperature + Relamping LED + Extinction de la ventilation hors occupation + Isolation des murs par l'extérieur | Relamping LED + Extinction de la ventilation hors occupation +Ajustement des températures: Chauffage 22-16°C à 21-16°C et climatisation 22-30°C à 24-30°C
| Scenario 3 | ECS: Changement du ballon d'ECS (300L-->200L), Surisolation du cumulus, réduction à 55°C + relamping LED avec changement des luminaires | Réduction du réduit de nuit de 1°C & 16°C le w-e + installation de robinets thermostatiques sur les radiateurs + relamping LED avec changement de luminaires + installation de détecteurs d'absence + Installation de panneaux PV (5,1kWc) | Réduction de la T°C de 1°C le w-e (17-->16°C) + Installation de robinets thermostatiques sur les radiateurs+ Remplacement de la chaudière par une chaudière gaz à condensation | Changement du ballon d'ECS (300L-->200L), Surisolation du cumulus, et installation d'une horloge journalière + Réduction de la consigne de 1°C en journée et de 1°C le w-e + Installation de robinets thermostatiques + Campagne de communication pour l'acceptation du changement de consigne en journée + Relamping LED | 0 | 0 | 0 | 0 | 0 | 0
Medium retrofit | Scenario 1 | ECS: Changement du ballon d'ECS (300L-->200L), Surisolation du cumulus, réduction à 55°C + remplacement chaudière par chaudière gaz à condensation (90kW) + relamping LED avec changement des luminaires + Installation de détecteurs d'absence + Isolation du vide sanitaire | Réduction du réduit de nuit de 1°C & 16°C le w-e + installation de robinets thermostatiques sur les radiateurs + relamping LED avec changement de luminaires + installation de détecteurs d'absence + remplacement des chaudières actuelles par chaudière gaz à condensation (155kW) + isolation du vide sanitaire + isolation du plafond du préau " | Réduction de la T°C de 1°C le w-e (17-->16°C) + relamping LED avec changement de luminaires+ Installation de robinets thermostatiques sur les radiateurs+ Remplacement de la chaudière actuelle par une chaudière gaz à condensation (187kW) + Isolation des murs par l'extérieur | ECS: Changement du ballon d'ECS (300L-->200L), Surisolation du cumulus, et installation d'une horloge journalière + Remplacement de la chaudière par une chaudière gaz à condensation (133kW) + Réduction de la consigne de 1°C en journée et de 1°C le w-e + Installation de robinets thermostatiques + Campagne de communication pour l'acceptation du changement de consigne en journée + Relamping LED + Isolation des murs par l'extérieur | ECS: Réduction à 55°C, surisolation du cumulus, installation d'une horloge journalière + Réduction de la consigne de 1°C en journée et de 1°C la nuit + Campagne de communication pour l'acceptation du changement de température en journée + Relamping LED + Extinction de la ventilation hors occupation + isolation du vide sanitaire | Installation de douches électriques instantanées + installation de robinets thermostatiques sur les radiateurs des vestiaires + Relamping LED avec changement des supports + Installation de détecteurs d'absence dans les vestiaires + Isolation de la toiture non isolée et partiellement isolée par projection de polyuréthane (3cm) | Installation de douches électriques instantanées + Remplacement de la chaudière par une chaudière gaz à condensation pour les vestiaires+ installation d'un thermostat dans les vestiaires + Relamping LED avec changement des luminaires + Détecteurs d'absence + Extinction de la ventilation des vestiaires hors occupation + Installation de panneaux PV sur le toit des vestiaires (9,5kWc) | Surisolation du cumulus d'ECS pour le ménage + Réduction de la consigne de jour de 2°C, 2°C la nuit et w-e + Campagne de communication pour l'acceptation des changements de températures + Relamping LED dans les bureaux + Veille profonde des ordinateurs le midi + Extinction des photocopieurs la nuit (prise sur horloge) | Reduction de la consigne de jour de 1°C (24-->23°C) + Campagne de communication pour l'acceptation du changement de températures + Relamping LED + Extinction de la ventilation hors occupation + Isolation des murs par l'extérieur + Remplacement des fenêtres actuelles par du double vitrage performant | Relamping LED + extinction de la ventilation hors occupation + Ajustement des T°C: Chauffage 22-16 à 21-16 et clim 22-30 à 24-30 + ITI
| Scenario 2 | ECS: Changement du ballon d'ECS (300L-->200L), Surisolation du cumulus, réduction à 55°C + remplacement chaudière par chaudière gaz à condensation (60kW) + relamping LED avec changement des luminaires + Installation de détecteurs d'absence + Isolation du vide sanitaire + Isolation des murs par l'extérieur | "Réduction du réduit de nuit de 1°C & 16°C le w-e + installation de robinets thermostatiques sur les radiateurs + remplacement des chaudières actuelles par une chaudière gaz à condensation + Relamping LED avec changement de luminaires + détecteurs d'absence " " | Réduction de la T°C de 1°C le w-e (17-->16°C) + relamping LED avec changement de luminaires+ Installation de robinets thermostatiques sur les radiateurs+ Remplacement de la chaudière actuelle par une chaudière gaz à condensation (96kW) + Isolation des murs par l'extérieur + Isolation du vide sanitaire | 0 | 0 | Isolation de la toiture bac acier non isolée et partiellement isolée par projection de polyuréthane (3cm) + Remplacement de la chaudière par une chaudière gaz à condensation (229kW) + installation de robinets thermostatiques sur les radiateurs | 0 | 0 | Réduction de la consigne de jour de 1°C (24-->23°C) + Campagne de communication pour l'acceptation du changement de températures + Relamping LED + Extinction de la ventilation hors occupation + Remplacement des fenêtres actuelles par du double vitrage performant | 0
| Scenario 3 | ECS: Changement du ballon d'ECS (300L-->200L), Surisolation du cumulus, réduction à 55°C + remplacement chaudière par chaudière gaz à condensation (108kW) + relamping LED avec changement des luminaires + Installation de détecteurs d'absence + Isolation des murs par l'extérieur | Réduction du réduit de nuit de 1°C & 16°C le w-e + installation de robinets thermostatiques sur les radiateurs + remplacement des chaudières actuelles par une chaudière gaz à condensation (130kW) + Relamping LED avec changement de luminaires + détecteurs d'absence + isolation des murs par l'extérieur " | Réduction de la T°C de 1°C le w-e (17-->16°C) + relamping LED avec changement de luminaires+ Installation de robinets thermostatiques sur les radiateurs+ Remplacement de la chaudière actuelle par une chaudière gaz à condensation (135kW) + Isolation du vide sanitaire | 0 | 0 | 0 | 0 | 0 | Reduction de la consigne de jour de 2°C (24-->22°C) + Campagne de communication pour l'acceptation du changement de températures + Relamping LED + Extinction de la ventilation hors occupation + Isolation des murs par l'extérieur | 0
Major retrofit | Scenario 1 | ECS: Changement du ballon d'ECS (300L-->200L), Surisolation du cumulus, réduction à 55°C + remplacement de la chaudière par chaudière gaz à condensation (35kW) + relamping LED avec changement des luminaires + Installation de détecteurs d'absence + Isolation du vide sanitaire + Isolation des murs par l'extérieur + Remplacement des fenêtres actuelles par du nouveau double-vitrage performant | Réduction du réduit de nuit de 1°C & 16°C le w-e + installation de robinets thermostatiques sur les radiateurs + relamping LED avec changement de luminaires + installation de détecteurs d'absence +remplacement de la chaudière par chaudière gaz à condensation (66kW) + isolation du vide sanitaire + isolation du plafond du préau + isolation du vide sanitaire + Remplacement des fenêtres actuelles par de nouveaux double vitrages performants + Installation de brises soleil orientables+ Installation de panneaux PV sur le toit (2,8kWc) | Réduction de la T°C de 1°C le w-e (17-->16°C) + relamping LED avec changement de luminaires+ Installation de robinets thermostatiques sur les radiateurs+ Remplacement de la chaudière par une chaudière gaz à condensation (96kW) + Isolation des murs par l'extérieur + Isolation du vide sanitaire + Remplacement des fenêtres actuelles par de nouveaux double vitrages performants + Installation de panneaux PV sur le toit (8,12kWc) + installation de brises soleil orientables | ECS: Changement du ballon d'ECS (300L-->200L), Surisolation du cumulus, et installation d'une horloge journalière + Remplacement de la chaudière par une chaudière gaz à condensation (110kW) + Réduire la consigne de 1°C en journée et de 1°C le w-e + Installation de robinets thermostatiques + Campagne de communication pour l'acceptation du changement de consigne en journée + Relamping LED + Isolation des murs par l'extérieur + Remplacement des fenêtres actuelles par de nouveaux double vitrages performants + Installation de panneaux PV (8,12kWc) | ECS: Réduction à 55°C, surisolation du cumulus, installation d'une horloge journalière + Réduire la consigne de 1°C en journée et de 3°C la nuit + Campagne de communication pour l'acceptation du changement de température en journée + Relamping LED + Extinction de la ventilation hors occupation + isolation du vide sanitaire + Veille profonde des ordinateurs le midi + Extinction des photocopieurs la nuit (prise sur horloge) + Installation de panneaux solaires thermiques (3m²) + Installation de panneaux PV (20,7kWc) | Installation de douches électriques instantanées + installation de robinets thermostatiques sur les radiateurs des vestiaires + Relamping LED avec changement des supports + Installation de détecteurs d'absence dans les vestiaires + Isolation de la toiture non isolée et partiellement isolée par projection de polyuréthane (3cm) + remplacement de la chaudière par une chaudière gaz à condensation (181kW) + Isolation des murs mixtes par l'intérieur et l'extérieur | Installation de douches électriques instantanées + Remplacement de la chaudière par une chaudière gaz à condensation pour les vestiaires+ installation d'un thermostat dans les vestiaires + Relamping LED avec changement de luminaires + Détecteurs d'absence + Extinction de la ventilation des vestiaires hors occupation + Isolation des murs mixtes par l'intérieur et l'extérieur + Isolation du toit bac acier par projection de polyuréthane (3cm) + Remplacement des plaques de polycarbonate de la façade et du toit par de nouvelles performantes + Remplacement des fenêtres actuelles par du double vitrage performant + Installation de panneaux PV sur le toit des vestiaires et du gymnase (22,7kWc) | Surisolation du cumulus d'ECS pour le ménage + Réduction de la consigne de jour de 2°C, 2°C la nuit et w-e + Campagne de communication pour l'acceptation des changements de températures + Relamping LED dans les bureaux + Veille profonde le midi des ordinateurs + Extinction des photocopieurs la nuit (prise sur horloge) + Isolation des murs par l'intérieur + Remplacement des fenêtres actuelles par de nouveaux double vitrages performants + Remplacement de tous les ordinateurs (unités centrales) par des PC portables à basse consommation + installation de tuiles solaires photovoltaiques (2kWc) | Reduire la consigne de jour de 2°C (24-->22°C) + Campagne de communication pour l'acceptation du changement de températures + Relamping LED + Extinction de la ventilation hors occupation + Isolation des murs par l'extérieur + Remplacement des fenêtres actuelles par de nouveaux double vitrages performants + Remplacement de tous les ordinateurs (unités centrales) par de nouveaux PC Portables basse consommation + Extinction des photocopieurs la nuit (prise sur horloge) | 0
| Scenario 2 | 0 | 0 | 0 | 0 | 0 | 0 | Installation de douches électriques instantanées + Remplacement de la chaudière par une chaudière gaz à condensation pour les vestiaires+ installation d'un thermostat dans les vestiaires + Relamping LED avec changement de luminaires + Détecteurs d'absence + Extinction de la ventilation des vestiaires hors occupation + Isolation des murs mixtes par l'intérieur et l'extérieur + Installation de panneaux PV sur le toit du gymnase et des vestiaires (26,6kWc) | Surisolation du cumulus d'ECS pour le ménage + Réduction de la consigne de jour de 2°C, 2°C la nuit et w-e + Campagne de communication pour l'acceptation des changements de températures + Relamping LED dans les bureaux + Veille profonde le midi des ordinateurs + Extinction des photocopieurs la nuit (prise sur horloge) + Isolation des murs par l'intérieur + Remplacement des fenêtres actuelles par de nouveaux double vitrages performants + Remplacement de tous les ordinateurs (unités centrales) par des PC portables à basse consommation + installation de tuiles solaires photovoltaiques (37kWc) | Reduire la consigne de jour de 3°C (24-->21°C) + Campagne de communication pour l'acceptation du changement de températures + Relamping LED + Extinction de la ventilation hors occupation + Isolation des murs par l'extérieur + Remplacement des fenêtres actuelles par de nouveaux double vitrages performants + Remplacement de tous les ordinateurs (unités centrales) par de nouveaux PC Portables basse consommation + Extinction des photocopieurs la nuit (prise sur horloge) | 0
| Scenario 3 | 0 | 0 | 0 | 0 | 0 | 0 | 0 | 0 | 0 | 0
Deep retrofit | Scenario 1 | ECS: Changement du ballon d'ECS (300L-->200L), Surisolation du cumulus, réduction à 55°C + Remplacement du système de chauffage actuel par un système de pompe à chaleur air-eau + relamping LED avec changement des luminaires + Installation de détecteurs d'absence + Isolation du vide sanitaire + Isolation des murs par l'extérieur + Remplacement des fenêtres actuelles par du nouveau double-vitrage performant + Installation d'une ventilation SF dans les classes et bureaux + Installation de brises soleil orientables + Installation de panneaux PV sur le toit (18,2kWc) | Réduction du réduit de nuit de 1°C & 16°C le w-e + installation de robinets thermostatiques sur les radiateurs + relamping LED avec changement de luminaires + installation de détecteurs d'absence + Remplacement du système de chauffage actuel par un système de pompe à chaleur air-eau + isolation du vide sanitaire + isolation du plafond du préau + isolation du vide sanitaire + Remplacement des fenêtres actuelles par de nouveaux double vitrages performants + installation de Brises Soleil orientables + Installation de panneaux PV sur le toit (29,7kWc) + installation d'une ventilation simple flux dans les bureaux et classes | Réduction de la T°C de 1°C le w-e (17-->16°C) + relamping LED avec changement de luminaires+ Installation de robinets thermostatiques sur les radiateurs+ Remplacement du système de chauffage actuel par un système de pompe à chaleur air-eau + Isolation des murs par l'extérieur + Isolation du vide sanitaire + Remplacement des fenêtres actuelles par de nouveaux double vitrages performants + Installation de panneaux PV sur le toit (32,2kWc) + Installation d'une ventilation simple flux dans les classes et bureaux + installation de brises soleil orientables | ECS: Changement du ballon d'ECS (300L-->200L), Surisolation du cumulus, et installation d'une horloge journalière + Remplacement du système de chauffage actuel par un système de pompe à chaleur air-eau + Réduction de la consigne de 1°C en journée et de 1°C le w-e + Installation de robinets thermostatiques + Campagne de communication pour l'acceptation du changement de consigne en journée + Relamping LED + Isolation des murs par l'extérieur + Remplacement des fenêtres actuelles par de nouveaux double vitrages performants + Installation de panneaux PV (30,8kWc) + installation de brises soleil orientables | ECS: Réduction à 55°C, surisolation du cumulus, installation d'une horloge journalière + Réduction de la consigne de 1°C en journée et de 3°C la nuit + Campagne de communication pour l'acceptation du changement de température en journée + Relamping LED + Extinction de la ventilation hors occupation + isolation du vide sanitaire + Veille profonde des ordinateurs le midi + Extinction des photocopieurs la nuit (prise sur horloge) + Installation de panneaux solaires thermiques (3m²) + Installation de panneaux PV (58,8kWc) + remplacement du système de chauffage actuel par un système de pompe à chaleur air-eau | Installation de douches électriques instantanées + installation de robinets thermostatiques sur les radiateurs des vestiaires + Relamping LED avec changement des supports + Installation de détecteurs d'absence dans les vestiaires + Isolation de la toiture non isolée et partiellement isolée par projection de polyuréthane (3cm) + Remplacement de la chaudière par une chaudière gaz à condensation destinée aux vestiaires seulement(34kW) + Isolation des murs mixtes par l'intérieur et l'extérieur + installation d'une ventilation simple flux dans les vestiaires + installation de panneaux radiants gaz au plafond du gymnase + installation de panneaux PV sur le toit (25,2kWc) | Installation de douches électriques instantanées + Remplacement de la chaudière par une chaudière gaz à condensation pour les vestiaires+ installation d'un thermostat dans les vestiaires + Relamping LED avec changement des luminaires + Détecteurs d'absence + Extinction de la ventilation des vestiaires hors occupation + Isolation des murs mixtes par l'intérieur et l'extérieur + Isolation du toit bac acier par projection de polyuréthane (3cm) + Remplacement des plaques de polycarbonate de la façace et du toit par de nouvelles performantes + Remplacement des fenêtres actuelles par du double vitrage performant + Installation de panneaux PV sur le toit des vestiaires et du gymnase (35,8kWc) + installation d'une ventilation simple flux dans le gymnase | 0 | 0 | 0
| Scenario 2 | ECS: Changement du ballon d'ECS (300L-->200L), Surisolation du cumulus, réduction à 55°C + Remplacement du système de chauffage actuel par un système de pompe à chaleur air-air + relamping LED avec changement des luminaires + Installation de détecteurs d'absence + Isolation du vide sanitaire + Isolation des murs par l'extérieur + Remplacement des fenêtres actuelles par du nouveau double-vitrage performant + Installation d'une ventilation SF dans les classes et bureaux + Installation de brises soleil orientables + Installation de panneaux PV sur le toit (13,7kWc) | Réduction du réduit de nuit de 1°C & 16°C le w-e + installation de robinets thermostatiques sur les radiateurs + relamping LED avec changement de luminaires + installation de détecteurs d'absence+ Remplacement du système de chauffage actuel par un système de pompe à chaleur air-air + isolation du vide sanitaire + isolation du plafond du préau + isolation du vide sanitaire + Remplacement des fenêtres actuelles par de nouveaux double vitrages performants + installation de Brises Soleil orientables + Installation de panneaux PV sur le toit (22,4kWc) + installation d'une ventilation simple flux dans les classes et bureaux | Réduction de la T°C de 1°C le w-e (17-->16°C) + relamping LED avec changement de luminaires+ Installation de robinets thermostatiques sur les radiateurs+ Remplacement du système de chauffage actuel par un système de pompe à chaleur air-air + Isolation des murs par l'extérieur + Isolation du vide sanitaire + Remplacement des fenêtres actuelles par de nouveaux double vitrages performants + Installation de panneaux PV sur le toit (32,2kWc) + Installation d'une ventilation simple flux dans les classes et bureaux + installation de brises soleil orientables | ECS: Changement du ballon d'ECS (300L-->200L), Surisolation du cumulus, et installation d'une horloge journalière + Remplacement du système de chauffage actuel par un système de pompe à chaleur air-air + Réduction de la consigne de 1°C en journée et de 1°C le w-e + Installation de robinets thermostatiques + Campagne de communication pour l'acceptation du changement de consigne en journée + Relamping LED + Isolation des murs par l'extérieur + Remplacement des fenêtres actuelles par de nouveaux double vitrages performants + Installation de panneaux PV (27,2kWc) + installation de brises soleil orientables | ECS: Réduction à 55°C, surisolation du cumulus, installation d'une horloge journalière + Réduction de la consigne de 1°C en journée et de 3°C la nuit + Campagne de communication pour l'acceptation du changement de température en journée + Relamping LED + Extinction de la ventilation hors occupation + isolation du vide sanitaire + Veille profonde des ordinateurs le midi + Extinction des photocopieurs la nuit (prise sur horloge) + Installation de panneaux solaires thermiques (3m²) + Installation de panneaux PV (52,6kWc) + remplacement du système de chauffage actuel par un système de pompe à chaleur air-eau + Traitement des ponts thermiques par application d'un enduit isolant extérieur sur toutes les façades | 0 | 0 | 0 | 0 | 0
| Scenario 3 | 0 | 0 | 0 | 0 | ECS: Réduction à 55°C, surisolation du cumulus, installation d'une horloge journalière + Réduction de la consigne de 1°C en journée et de 3°C la nuit + Campagne de communication pour l'acceptation du changement de température en journée + Relamping LED + Extinction de la ventilation hors occupation + isolation du vide sanitaire + Veille profonde des ordinateurs le midi + Extinction des photocopieurs la nuit (prise sur horloge) + Installation de panneaux solaires thermiques (3m²) + Installation de panneaux PV (52,1kWc) + Traitement des ponts thermiques par application d'un enduit isolant sur toutes les façades | 0 | 0 | 0 | 0 | 0

## Résultats Minor
Rénovation à petite échelle | [28 empty] | 15% d'économies sur un poste énergétique, < 35 000€HT
Bâtiment n° | Nom du bâtiment | Surface de plancher (m2) | Typologie de bâtiment public (PBT) | Choisir dans la liste déroulante le scénario pour lequel afficher les résultats | Type de rénovation | Indicateurs de performance énergétique | [7 empty] | Indicateurs environnementaux | [5 empty] | Indicateurs de coûts | [7 empty] | Souhaitez-vous que les scénarios sélectionnés sur cette feuille soient utilisés pour les plans de rénovation plutôt que le meilleur scénario coût d'investissement/énergie économisée (par défaut)? | Impacts sur les indicateurs de performance énergétique | [11 empty] | Impacts sur les Indicateurs environnementaux | [8 empty] | Impacts sur les indicateurs de coûts
[6 empty] | Consommation annuelle d'énergie primaire |  | Consommation annuelle d'électricité |  | Consommation annuelle de combustible fossile |  | Production annuelle d'énergie renouvelable |  | Emissions totales de CO2 |  | Emissions annuelles de CO2 liés à la consommation d'électricité |  | Emissions annuelles de CO2 liés à la consommation de combustible fossile |  | Coût annuel total de coût opérationnel lié à l'énergie |  | Coût annuel en électricité |  | Coût annuel en combustible fossile |  | Estimated Investment cost |  | NON | Economies annuelles totales d'énergie primaire |  |  | Economies annuelles d'électricité |  |  | Economies annuelles de combustible fossile |  |  | Augmentation annuelle de production d'énergie renouvelable |  |  | Emissions totales de CO2 évitées |  |  | Emissions de CO2 évitées liées à la consommation d'électricité |  |  | Emissions de CO2 évitées liées à la consommation de combustibles fossiles |  |  | Economies sur le coût opérationnel annuel total lié à l'énergie |  |  | Economies annuelles de coûts liés à l'électricité |  |  | Economies annuelles de coûts liés aux combustibles fossiles |  |  | Temps de retour sur investissement | Coût d'investissement total par quantité totale annuelle d'énergie économisée
[6 empty] | kWh/m2/an | kWh/an | kWh/m2/an | kWh/an | kWh/m2/an | kWh/an | kWh/m2/an | kWh/an | kg/m2/an | kg/an | kg/m2/an | kg/an | kg/m2/an | kg/an | Euros/m2/an | Euros/an | Euros/m2/an | Euros/an | Euros/m2/an | Euros/an | National Currency/m2 | National Currency | Disponibilité d'un scénario: | kWh/m2/an | kWh/an | % | kWh/m2/an | kWh/an | % | kWh/m2/an | kWh/an | % | kWh/m2/an | kWh/an | % | kg/m2/an | kg/an | % | kg/m2/an | kg/an | % | kg/m2/an | kg/an | % | Euros/m2/an | Euros/an | % | Euros/m2/an | Euros/an | % | Euros/m2/an | Euros/an | % | années | Euros/ (kWh d'énergie économisée)
1 | 0 | 0 | 0 |  | 0 |  | 0 |  | 0 |  | 0 |  | 0 |  | 0 |  | 0 |  | 0 |  | 0 |  | 0 |  | 0 |  | 0 |  | 0 | 0 | 0 | 0 | 0 | 0 | 0 | 0 | 0 | 0 | 0 | 0 | 0 | 0 | 0 | 0 | 0 | 0 | 0 | 0 | 0 | 0 | 0 | 0 | 0 | 0 | 0 | 0 | 0 | 0 | 0 | 0
2 | 0 | 0 | 0 |  | 0 |  | 0 |  | 0 |  | 0 |  | 0 |  | 0 |  | 0 |  | 0 |  | 0 |  | 0 |  | 0 |  | 0 |  | 0 | 0 | 0 | 0 | 0 | 0 | 0 | 0 | 0 | 0 | 0 | 0 | 0 | 0 | 0 | 0 | 0 | 0 | 0 | 0 | 0 | 0 | 0 | 0 | 0 | 0 | 0 | 0 | 0 | 0 | 0 | 0
3 | 0 | 0 | 0 |  | 0 |  | 0 |  | 0 |  | 0 |  | 0 |  | 0 |  | 0 |  | 0 |  | 0 |  | 0 |  | 0 |  | 0 |  | 0 | 0 | 0 | 0 | 0 | 0 | 0 | 0 | 0 | 0 | 0 | 0 | 0 | 0 | 0 | 0 | 0 | 0 | 0 | 0 | 0 | 0 | 0 | 0 | 0 | 0 | 0 | 0 | 0 | 0 | 0 | 0
4 | 0 | 0 | 0 |  | 0 |  | 0 |  | 0 |  | 0 |  | 0 |  | 0 |  | 0 |  | 0 |  | 0 |  | 0 |  | 0 |  | 0 |  | 0 | 0 | 0 | 0 | 0 | 0 | 0 | 0 | 0 | 0 | 0 | 0 | 0 | 0 | 0 | 0 | 0 | 0 | 0 | 0 | 0 | 0 | 0 | 0 | 0 | 0 | 0 | 0 | 0 | 0 | 0 | 0
5 | 0 | 0 | 0 |  | 0 |  | 0 |  | 0 |  | 0 |  | 0 |  | 0 |  | 0 |  | 0 |  | 0 |  | 0 |  | 0 |  | 0 |  | 0 | 0 | 0 | 0 | 0 | 0 | 0 | 0 | 0 | 0 | 0 | 0 | 0 | 0 | 0 | 0 | 0 | 0 | 0 | 0 | 0 | 0 | 0 | 0 | 0 | 0 | 0 | 0 | 0 | 0 | 0 | 0
6 | 0 | 0 | 0 |  | 0 |  | 0 |  | 0 |  | 0 |  | 0 |  | 0 |  | 0 |  | 0 |  | 0 |  | 0 |  | 0 |  | 0 |  | 0 | 0 | 0 | 0 | 0 | 0 | 0 | 0 | 0 | 0 | 0 | 0 | 0 | 0 | 0 | 0 | 0 | 0 | 0 | 0 | 0 | 0 | 0 | 0 | 0 | 0 | 0 | 0 | 0 | 0 | 0 | 0
7 | 0 | 0 | 0 |  | 0 |  | 0 |  | 0 |  | 0 |  | 0 |  | 0 |  | 0 |  | 0 |  | 0 |  | 0 |  | 0 |  | 0 |  | 0 | 0 | 0 | 0 | 0 | 0 | 0 | 0 | 0 | 0 | 0 | 0 | 0 | 0 | 0 | 0 | 0 | 0 | 0 | 0 | 0 | 0 | 0 | 0 | 0 | 0 | 0 | 0 | 0 | 0 | 0 | 0
8 | 0 | 0 | 0 |  | 0 |  | 0 |  | 0 |  | 0 |  | 0 |  | 0 |  | 0 |  | 0 |  | 0 |  | 0 |  | 0 |  | 0 |  | 0 | 0 | 0 | 0 | 0 | 0 | 0 | 0 | 0 | 0 | 0 | 0 | 0 | 0 | 0 | 0 | 0 | 0 | 0 | 0 | 0 | 0 | 0 | 0 | 0 | 0 | 0 | 0 | 0 | 0 | 0 | 0
9 | 0 | 0 | 0 |  | 0 |  | 0 |  | 0 |  | 0 |  | 0 |  | 0 |  | 0 |  | 0 |  | 0 |  | 0 |  | 0 |  | 0 |  | 0 | 0 | 0 | 0 | 0 | 0 | 0 | 0 | 0 | 0 | 0 | 0 | 0 | 0 | 0 | 0 | 0 | 0 | 0 | 0 | 0 | 0 | 0 | 0 | 0 | 0 | 0 | 0 | 0 | 0 | 0 | 0
10 | 0 | 0 | 0 |  | 0 |  | 0 |  | 0 |  | 0 |  | 0 |  | 0 |  | 0 |  | 0 |  | 0 |  | 0 |  | 0 |  | 0 |  | 0 | 0 | 0 | 0 | 0 | 0 | 0 | 0 | 0 | 0 | 0 | 0 | 0 | 0 | 0 | 0 | 0 | 0 | 0 | 0 | 0 | 0 | 0 | 0 | 0 | 0 | 0 | 0 | 0 | 0 | 0 | 0
11 | 0 | 0 | 0 |  | 0 |  | 0 |  | 0 |  | 0 |  | 0 |  | 0 |  | 0 |  | 0 |  | 0 |  | 0 |  | 0 |  | 0 |  | 0 | 0 | 0 | 0 | 0 | 0 | 0 | 0 | 0 | 0 | 0 | 0 | 0 | 0 | 0 | 0 | 0 | 0 | 0 | 0 | 0 | 0 | 0 | 0 | 0 | 0 | 0 | 0 | 0 | 0 | 0 | 0
12 | 0 | 0 | 0 |  | 0 |  | 0 |  | 0 |  | 0 |  | 0 |  | 0 |  | 0 |  | 0 |  | 0 |  | 0 |  | 0 |  | 0 |  | 0 | 0 | 0 | 0 | 0 | 0 | 0 | 0 | 0 | 0 | 0 | 0 | 0 | 0 | 0 | 0 | 0 | 0 | 0 | 0 | 0 | 0 | 0 | 0 | 0 | 0 | 0 | 0 | 0 | 0 | 0 | 0
13 | 0 | 0 | 0 |  | 0 |  | 0 |  | 0 |  | 0 |  | 0 |  | 0 |  | 0 |  | 0 |  | 0 |  | 0 |  | 0 |  | 0 |  | 0 | 0 | 0 | 0 | 0 | 0 | 0 | 0 | 0 | 0 | 0 | 0 | 0 | 0 | 0 | 0 | 0 | 0 | 0 | 0 | 0 | 0 | 0 | 0 | 0 | 0 | 0 | 0 | 0 | 0 | 0 | 0
14 | 0 | 0 | 0 |  | 0 |  | 0 |  | 0 |  | 0 |  | 0 |  | 0 |  | 0 |  | 0 |  | 0 |  | 0 |  | 0 |  | 0 |  | 0 | 0 | 0 | 0 | 0 | 0 | 0 | 0 | 0 | 0 | 0 | 0 | 0 | 0 | 0 | 0 | 0 | 0 | 0 | 0 | 0 | 0 | 0 | 0 | 0 | 0 | 0 | 0 | 0 | 0 | 0 | 0
15 | 0 | 0 | 0 |  | 0 |  | 0 |  | 0 |  | 0 |  | 0 |  | 0 |  | 0 |  | 0 |  | 0 |  | 0 |  | 0 |  | 0 |  | 0 | 0 | 0 | 0 | 0 | 0 | 0 | 0 | 0 | 0 | 0 | 0 | 0 | 0 | 0 | 0 | 0 | 0 | 0 | 0 | 0 | 0 | 0 | 0 | 0 | 0 | 0 | 0 | 0 | 0 | 0 | 0
16 | 0 | 0 | 0 |  | 0 |  | 0 |  | 0 |  | 0 |  | 0 |  | 0 |  | 0 |  | 0 |  | 0 |  | 0 |  | 0 |  | 0 |  | 0 | 0 | 0 | 0 | 0 | 0 | 0 | 0 | 0 | 0 | 0 | 0 | 0 | 0 | 0 | 0 | 0 | 0 | 0 | 0 | 0 | 0 | 0 | 0 | 0 | 0 | 0 | 0 | 0 | 0 | 0 | 0
17 | 0 | 0 | 0 |  | 0 |  | 0 |  | 0 |  | 0 |  | 0 |  | 0 |  | 0 |  | 0 |  | 0 |  | 0 |  | 0 |  | 0 |  | 0 | 0 | 0 | 0 | 0 | 0 | 0 | 0 | 0 | 0 | 0 | 0 | 0 | 0 | 0 | 0 | 0 | 0 | 0 | 0 | 0 | 0 | 0 | 0 | 0 | 0 | 0 | 0 | 0 | 0 | 0 | 0
18 | 0 | 0 | 0 |  | 0 |  | 0 |  | 0 |  | 0 |  | 0 |  | 0 |  | 0 |  | 0 |  | 0 |  | 0 |  | 0 |  | 0 |  | 0 | 0 | 0 | 0 | 0 | 0 | 0 | 0 | 0 | 0 | 0 | 0 | 0 | 0 | 0 | 0 | 0 | 0 | 0 | 0 | 0 | 0 | 0 | 0 | 0 | 0 | 0 | 0 | 0 | 0 | 0 | 0
19 | 0 | 0 | 0 |  | 0 |  | 0 |  | 0 |  | 0 |  | 0 |  | 0 |  | 0 |  | 0 |  | 0 |  | 0 |  | 0 |  | 0 |  | 0 | 0 | 0 | 0 | 0 | 0 | 0 | 0 | 0 | 0 | 0 | 0 | 0 | 0 | 0 | 0 | 0 | 0 | 0 | 0 | 0 | 0 | 0 | 0 | 0 | 0 | 0 | 0 | 0 | 0 | 0 | 0
20 | 0 | 0 | 0 |  | 0 |  | 0 |  | 0 |  | 0 |  | 0 |  | 0 |  | 0 |  | 0 |  | 0 |  | 0 |  | 0 |  | 0 |  | 0 | 0 | 0 | 0 | 0 | 0 | 0 | 0 | 0 | 0 | 0 | 0 | 0 | 0 | 0 | 0 | 0 | 0 | 0 | 0 | 0 | 0 | 0 | 0 | 0 | 0 | 0 | 0 | 0 | 0 | 0 | 0
21 | 0 | 0 | 0 |  | 0 |  | 0 |  | 0 |  | 0 |  | 0 |  | 0 |  | 0 |  | 0 |  | 0 |  | 0 |  | 0 |  | 0 |  | 0 | 0 | 0 | 0 | 0 | 0 | 0 | 0 | 0 | 0 | 0 | 0 | 0 | 0 | 0 | 0 | 0 | 0 | 0 | 0 | 0 | 0 | 0 | 0 | 0 | 0 | 0 | 0 | 0 | 0 | 0 | 0
22 | 0 | 0 | 0 |  | 0 |  | 0 |  | 0 |  | 0 |  | 0 |  | 0 |  | 0 |  | 0 |  | 0 |  | 0 |  | 0 |  | 0 |  | 0 | 0 | 0 | 0 | 0 | 0 | 0 | 0 | 0 | 0 | 0 | 0 | 0 | 0 | 0 | 0 | 0 | 0 | 0 | 0 | 0 | 0 | 0 | 0 | 0 | 0 | 0 | 0 | 0 | 0 | 0 | 0
23 | 0 | 0 | 0 |  | 0 |  | 0 |  | 0 |  | 0 |  | 0 |  | 0 |  | 0 |  | 0 |  | 0 |  | 0 |  | 0 |  | 0 |  | 0 | 0 | 0 | 0 | 0 | 0 | 0 | 0 | 0 | 0 | 0 | 0 | 0 | 0 | 0 | 0 | 0 | 0 | 0 | 0 | 0 | 0 | 0 | 0 | 0 | 0 | 0 | 0 | 0 | 0 | 0 | 0
24 | 0 | 0 | 0 |  | 0 |  | 0 |  | 0 |  | 0 |  | 0 |  | 0 |  | 0 |  | 0 |  | 0 |  | 0 |  | 0 |  | 0 |  | 0 | 0 | 0 | 0 | 0 | 0 | 0 | 0 | 0 | 0 | 0 | 0 | 0 | 0 | 0 | 0 | 0 | 0 | 0 | 0 | 0 | 0 | 0 | 0 | 0 | 0 | 0 | 0 | 0 | 0 | 0 | 0
25 | 0 | 0 | 0 |  | 0 |  | 0 |  | 0 |  | 0 |  | 0 |  | 0 |  | 0 |  | 0 |  | 0 |  | 0 |  | 0 |  | 0 |  | 0 | 0 | 0 | 0 | 0 | 0 | 0 | 0 | 0 | 0 | 0 | 0 | 0 | 0 | 0 | 0 | 0 | 0 | 0 | 0 | 0 | 0 | 0 | 0 | 0 | 0 | 0 | 0 | 0 | 0 | 0 | 0
26 | 0 | 0 | 0 |  | 0 |  | 0 |  | 0 |  | 0 |  | 0 |  | 0 |  | 0 |  | 0 |  | 0 |  | 0 |  | 0 |  | 0 |  | 0 | 0 | 0 | 0 | 0 | 0 | 0 | 0 | 0 | 0 | 0 | 0 | 0 | 0 | 0 | 0 | 0 | 0 | 0 | 0 | 0 | 0 | 0 | 0 | 0 | 0 | 0 | 0 | 0 | 0 | 0 | 0
27 | 0 | 0 | 0 |  | 0 |  | 0 |  | 0 |  | 0 |  | 0 |  | 0 |  | 0 |  | 0 |  | 0 |  | 0 |  | 0 |  | 0 |  | 0 | 0 | 0 | 0 | 0 | 0 | 0 | 0 | 0 | 0 | 0 | 0 | 0 | 0 | 0 | 0 | 0 | 0 | 0 | 0 | 0 | 0 | 0 | 0 | 0 | 0 | 0 | 0 | 0 | 0 | 0 | 0
28 | 0 | 0 | 0 |  | 0 |  | 0 |  | 0 |  | 0 |  | 0 |  | 0 |  | 0 |  | 0 |  | 0 |  | 0 |  | 0 |  | 0 |  | 0 | 0 | 0 | 0 | 0 | 0 | 0 | 0 | 0 | 0 | 0 | 0 | 0 | 0 | 0 | 0 | 0 | 0 | 0 | 0 | 0 | 0 | 0 | 0 | 0 | 0 | 0 | 0 | 0 | 0 | 0 | 0
29 | 0 | 0 | 0 |  | 0 |  | 0 |  | 0 |  | 0 |  | 0 |  | 0 |  | 0 |  | 0 |  | 0 |  | 0 |  | 0 |  | 0 |  | 0 | 0 | 0 | 0 | 0 | 0 | 0 | 0 | 0 | 0 | 0 | 0 | 0 | 0 | 0 | 0 | 0 | 0 | 0 | 0 | 0 | 0 | 0 | 0 | 0 | 0 | 0 | 0 | 0 | 0 | 0 | 0
30 | 0 | 0 | 0 |  | 0 |  | 0 |  | 0 |  | 0 |  | 0 |  | 0 |  | 0 |  | 0 |  | 0 |  | 0 |  | 0 |  | 0 |  | 0 | 0 | 0 | 0 | 0 | 0 | 0 | 0 | 0 | 0 | 0 | 0 | 0 | 0 | 0 | 0 | 0 | 0 | 0 | 0 | 0 | 0 | 0 | 0 | 0 | 0 | 0 | 0 | 0 | 0 | 0 | 0
31 | 0 | 0 | 0 |  | 0 |  | 0 |  | 0 |  | 0 |  | 0 |  | 0 |  | 0 |  | 0 |  | 0 |  | 0 |  | 0 |  | 0 |  | 0 | 0 | 0 | 0 | 0 | 0 | 0 | 0 | 0 | 0 | 0 | 0 | 0 | 0 | 0 | 0 | 0 | 0 | 0 | 0 | 0 | 0 | 0 | 0 | 0 | 0 | 0 | 0 | 0 | 0 | 0 | 0
32 | 0 | 0 | 0 |  | 0 |  | 0 |  | 0 |  | 0 |  | 0 |  | 0 |  | 0 |  | 0 |  | 0 |  | 0 |  | 0 |  | 0 |  | 0 | 0 | 0 | 0 | 0 | 0 | 0 | 0 | 0 | 0 | 0 | 0 | 0 | 0 | 0 | 0 | 0 | 0 | 0 | 0 | 0 | 0 | 0 | 0 | 0 | 0 | 0 | 0 | 0 | 0 | 0 | 0
33 | 0 | 0 | 0 |  | 0 |  | 0 |  | 0 |  | 0 |  | 0 |  | 0 |  | 0 |  | 0 |  | 0 |  | 0 |  | 0 |  | 0 |  | 0 | 0 | 0 | 0 | 0 | 0 | 0 | 0 | 0 | 0 | 0 | 0 | 0 | 0 | 0 | 0 | 0 | 0 | 0 | 0 | 0 | 0 | 0 | 0 | 0 | 0 | 0 | 0 | 0 | 0 | 0 | 0
34 | 0 | 0 | 0 |  | 0 |  | 0 |  | 0 |  | 0 |  | 0 |  | 0 |  | 0 |  | 0 |  | 0 |  | 0 |  | 0 |  | 0 |  | 0 | 0 | 0 | 0 | 0 | 0 | 0 | 0 | 0 | 0 | 0 | 0 | 0 | 0 | 0 | 0 | 0 | 0 | 0 | 0 | 0 | 0 | 0 | 0 | 0 | 0 | 0 | 0 | 0 | 0 | 0 | 0
35 | 0 | 0 | 0 |  | 0 |  | 0 |  | 0 |  | 0 |  | 0 |  | 0 |  | 0 |  | 0 |  | 0 |  | 0 |  | 0 |  | 0 |  | 0 | 0 | 0 | 0 | 0 | 0 | 0 | 0 | 0 | 0 | 0 | 0 | 0 | 0 | 0 | 0 | 0 | 0 | 0 | 0 | 0 | 0 | 0 | 0 | 0 | 0 | 0 | 0 | 0 | 0 | 0 | 0
36 | 0 | 0 | 0 |  | 0 |  | 0 |  | 0 |  | 0 |  | 0 |  | 0 |  | 0 |  | 0 |  | 0 |  | 0 |  | 0 |  | 0 |  | 0 | 0 | 0 | 0 | 0 | 0 | 0 | 0 | 0 | 0 | 0 | 0 | 0 | 0 | 0 | 0 | 0 | 0 | 0 | 0 | 0 | 0 | 0 | 0 | 0 | 0 | 0 | 0 | 0 | 0 | 0 | 0
37 | 0 | 0 | 0 |  | 0 |  | 0 |  | 0 |  | 0 |  | 0 |  | 0 |  | 0 |  | 0 |  | 0 |  | 0 |  | 0 |  | 0 |  | 0 | 0 | 0 | 0 | 0 | 0 | 0 | 0 | 0 | 0 | 0 | 0 | 0 | 0 | 0 | 0 | 0 | 0 | 0 | 0 | 0 | 0 | 0 | 0 | 0 | 0 | 0 | 0 | 0 | 0 | 0 | 0
38 | 0 | 0 | 0 |  | 0 |  | 0 |  | 0 |  | 0 |  | 0 |  | 0 |  | 0 |  | 0 |  | 0 |  | 0 |  | 0 |  | 0 |  | 0 | 0 | 0 | 0 | 0 | 0 | 0 | 0 | 0 | 0 | 0 | 0 | 0 | 0 | 0 | 0 | 0 | 0 | 0 | 0 | 0 | 0 | 0 | 0 | 0 | 0 | 0 | 0 | 0 | 0 | 0 | 0
39 | 0 | 0 | 0 |  | 0 |  | 0 |  | 0 |  | 0 |  | 0 |  | 0 |  | 0 |  | 0 |  | 0 |  | 0 |  | 0 |  | 0 |  | 0 | 0 | 0 | 0 | 0 | 0 | 0 | 0 | 0 | 0 | 0 | 0 | 0 | 0 | 0 | 0 | 0 | 0 | 0 | 0 | 0 | 0 | 0 | 0 | 0 | 0 | 0 | 0 | 0 | 0 | 0 | 0
40 | 0 | 0 | 0 |  | 0 |  | 0 |  | 0 |  | 0 |  | 0 |  | 0 |  | 0 |  | 0 |  | 0 |  | 0 |  | 0 |  | 0 |  | 0 | 0 | 0 | 0 | 0 | 0 | 0 | 0 | 0 | 0 | 0 | 0 | 0 | 0 | 0 | 0 | 0 | 0 | 0 | 0 | 0 | 0 | 0 | 0 | 0 | 0 | 0 | 0 | 0 | 0 | 0 | 0
41 | 0 | 0 | 0 |  | 0 |  | 0 |  | 0 |  | 0 |  | 0 |  | 0 |  | 0 |  | 0 |  | 0 |  | 0 |  | 0 |  | 0 |  | 0 | 0 | 0 | 0 | 0 | 0 | 0 | 0 | 0 | 0 | 0 | 0 | 0 | 0 | 0 | 0 | 0 | 0 | 0 | 0 | 0 | 0 | 0 | 0 | 0 | 0 | 0 | 0 | 0 | 0 | 0 | 0
42 | 0 | 0 | 0 |  | 0 |  | 0 |  | 0 |  | 0 |  | 0 |  | 0 |  | 0 |  | 0 |  | 0 |  | 0 |  | 0 |  | 0 |  | 0 | 0 | 0 | 0 | 0 | 0 | 0 | 0 | 0 | 0 | 0 | 0 | 0 | 0 | 0 | 0 | 0 | 0 | 0 | 0 | 0 | 0 | 0 | 0 | 0 | 0 | 0 | 0 | 0 | 0 | 0 | 0
43 | 0 | 0 | 0 |  | 0 |  | 0 |  | 0 |  | 0 |  | 0 |  | 0 |  | 0 |  | 0 |  | 0 |  | 0 |  | 0 |  | 0 |  | 0 | 0 | 0 | 0 | 0 | 0 | 0 | 0 | 0 | 0 | 0 | 0 | 0 | 0 | 0 | 0 | 0 | 0 | 0 | 0 | 0 | 0 | 0 | 0 | 0 | 0 | 0 | 0 | 0 | 0 | 0 | 0
44 | 0 | 0 | 0 |  | 0 |  | 0 |  | 0 |  | 0 |  | 0 |  | 0 |  | 0 |  | 0 |  | 0 |  | 0 |  | 0 |  | 0 |  | 0 | 0 | 0 | 0 | 0 | 0 | 0 | 0 | 0 | 0 | 0 | 0 | 0 | 0 | 0 | 0 | 0 | 0 | 0 | 0 | 0 | 0 | 0 | 0 | 0 | 0 | 0 | 0 | 0 | 0 | 0 | 0
45 | 0 | 0 | 0 |  | 0 |  | 0 |  | 0 |  | 0 |  | 0 |  | 0 |  | 0 |  | 0 |  | 0 |  | 0 |  | 0 |  | 0 |  | 0 | 0 | 0 | 0 | 0 | 0 | 0 | 0 | 0 | 0 | 0 | 0 | 0 | 0 | 0 | 0 | 0 | 0 | 0 | 0 | 0 | 0 | 0 | 0 | 0 | 0 | 0 | 0 | 0 | 0 | 0 | 0
46 | 0 | 0 | 0 |  | 0 |  | 0 |  | 0 |  | 0 |  | 0 |  | 0 |  | 0 |  | 0 |  | 0 |  | 0 |  | 0 |  | 0 |  | 0 | 0 | 0 | 0 | 0 | 0 | 0 | 0 | 0 | 0 | 0 | 0 | 0 | 0 | 0 | 0 | 0 | 0 | 0 | 0 | 0 | 0 | 0 | 0 | 0 | 0 | 0 | 0 | 0 | 0 | 0 | 0
47 | 0 | 0 | 0 |  | 0 |  | 0 |  | 0 |  | 0 |  | 0 |  | 0 |  | 0 |  | 0 |  | 0 |  | 0 |  | 0 |  | 0 |  | 0 | 0 | 0 | 0 | 0 | 0 | 0 | 0 | 0 | 0 | 0 | 0 | 0 | 0 | 0 | 0 | 0 | 0 | 0 | 0 | 0 | 0 | 0 | 0 | 0 | 0 | 0 | 0 | 0 | 0 | 0 | 0
48 | 0 | 0 | 0 |  | 0 |  | 0 |  | 0 |  | 0 |  | 0 |  | 0 |  | 0 |  | 0 |  | 0 |  | 0 |  | 0 |  | 0 |  | 0 | 0 | 0 | 0 | 0 | 0 | 0 | 0 | 0 | 0 | 0 | 0 | 0 | 0 | 0 | 0 | 0 | 0 | 0 | 0 | 0 | 0 | 0 | 0 | 0 | 0 | 0 | 0 | 0 | 0 | 0 | 0
49 | 0 | 0 | 0 |  | 0 |  | 0 |  | 0 |  | 0 |  | 0 |  | 0 |  | 0 |  | 0 |  | 0 |  | 0 |  | 0 |  | 0 |  | 0 | 0 | 0 | 0 | 0 | 0 | 0 | 0 | 0 | 0 | 0 | 0 | 0 | 0 | 0 | 0 | 0 | 0 | 0 | 0 | 0 | 0 | 0 | 0 | 0 | 0 | 0 | 0 | 0 | 0 | 0 | 0
50 | 0 | 0 | 0 |  | 0 |  | 0 |  | 0 |  | 0 |  | 0 |  | 0 |  | 0 |  | 0 |  | 0 |  | 0 |  | 0 |  | 0 |  | 0 | 0 | 0 | 0 | 0 | 0 | 0 | 0 | 0 | 0 | 0 | 0 | 0 | 0 | 0 | 0 | 0 | 0 | 0 | 0 | 0 | 0 | 0 | 0 | 0 | 0 | 0 | 0 | 0 | 0 | 0 | 0
51 | 0 | 0 | 0 |  | 0 |  | 0 |  | 0 |  | 0 |  | 0 |  | 0 |  | 0 |  | 0 |  | 0 |  | 0 |  | 0 |  | 0 |  | 0 | 0 | 0 | 0 | 0 | 0 | 0 | 0 | 0 | 0 | 0 | 0 | 0 | 0 | 0 | 0 | 0 | 0 | 0 | 0 | 0 | 0 | 0 | 0 | 0 | 0 | 0 | 0 | 0 | 0 | 0 | 0
52 | 0 | 0 | 0 |  | 0 |  | 0 |  | 0 |  | 0 |  | 0 |  | 0 |  | 0 |  | 0 |  | 0 |  | 0 |  | 0 |  | 0 |  | 0 | 0 | 0 | 0 | 0 | 0 | 0 | 0 | 0 | 0 | 0 | 0 | 0 | 0 | 0 | 0 | 0 | 0 | 0 | 0 | 0 | 0 | 0 | 0 | 0 | 0 | 0 | 0 | 0 | 0 | 0 | 0
53 | 0 | 0 | 0 |  | 0 |  | 0 |  | 0 |  | 0 |  | 0 |  | 0 |  | 0 |  | 0 |  | 0 |  | 0 |  | 0 |  | 0 |  | 0 | 0 | 0 | 0 | 0 | 0 | 0 | 0 | 0 | 0 | 0 | 0 | 0 | 0 | 0 | 0 | 0 | 0 | 0 | 0 | 0 | 0 | 0 | 0 | 0 | 0 | 0 | 0 | 0 | 0 | 0 | 0
54 | 0 | 0 | 0 |  | 0 |  | 0 |  | 0 |  | 0 |  | 0 |  | 0 |  | 0 |  | 0 |  | 0 |  | 0 |  | 0 |  | 0 |  | 0 | 0 | 0 | 0 | 0 | 0 | 0 | 0 | 0 | 0 | 0 | 0 | 0 | 0 | 0 | 0 | 0 | 0 | 0 | 0 | 0 | 0 | 0 | 0 | 0 | 0 | 0 | 0 | 0 | 0 | 0 | 0
55 | 0 | 0 | 0 |  | 0 |  | 0 |  | 0 |  | 0 |  | 0 |  | 0 |  | 0 |  | 0 |  | 0 |  | 0 |  | 0 |  | 0 |  | 0 | 0 | 0 | 0 | 0 | 0 | 0 | 0 | 0 | 0 | 0 | 0 | 0 | 0 | 0 | 0 | 0 | 0 | 0 | 0 | 0 | 0 | 0 | 0 | 0 | 0 | 0 | 0 | 0 | 0 | 0 | 0
56 | 0 | 0 | 0 |  | 0 |  | 0 |  | 0 |  | 0 |  | 0 |  | 0 |  | 0 |  | 0 |  | 0 |  | 0 |  | 0 |  | 0 |  | 0 | 0 | 0 | 0 | 0 | 0 | 0 | 0 | 0 | 0 | 0 | 0 | 0 | 0 | 0 | 0 | 0 | 0 | 0 | 0 | 0 | 0 | 0 | 0 | 0 | 0 | 0 | 0 | 0 | 0 | 0 | 0
57 | 0 | 0 | 0 |  | 0 |  | 0 |  | 0 |  | 0 |  | 0 |  | 0 |  | 0 |  | 0 |  | 0 |  | 0 |  | 0 |  | 0 |  | 0 | 0 | 0 | 0 | 0 | 0 | 0 | 0 | 0 | 0 | 0 | 0 | 0 | 0 | 0 | 0 | 0 | 0 | 0 | 0 | 0 | 0 | 0 | 0 | 0 | 0 | 0 | 0 | 0 | 0 | 0 | 0
58 | 0 | 0 | 0 |  | 0 |  | 0 |  | 0 |  | 0 |  | 0 |  | 0 |  | 0 |  | 0 |  | 0 |  | 0 |  | 0 |  | 0 |  | 0 | 0 | 0 | 0 | 0 | 0 | 0 | 0 | 0 | 0 | 0 | 0 | 0 | 0 | 0 | 0 | 0 | 0 | 0 | 0 | 0 | 0 | 0 | 0 | 0 | 0 | 0 | 0 | 0 | 0 | 0 | 0
59 | 0 | 0 | 0 |  | 0 |  | 0 |  | 0 |  | 0 |  | 0 |  | 0 |  | 0 |  | 0 |  | 0 |  | 0 |  | 0 |  | 0 |  | 0 | 0 | 0 | 0 | 0 | 0 | 0 | 0 | 0 | 0 | 0 | 0 | 0 | 0 | 0 | 0 | 0 | 0 | 0 | 0 | 0 | 0 | 0 | 0 | 0 | 0 | 0 | 0 | 0 | 0 | 0 | 0
60 | 0 | 0 | 0 |  | 0 |  | 0 |  | 0 |  | 0 |  | 0 |  | 0 |  | 0 |  | 0 |  | 0 |  | 0 |  | 0 |  | 0 |  | 0 | 0 | 0 | 0 | 0 | 0 | 0 | 0 | 0 | 0 | 0 | 0 | 0 | 0 | 0 | 0 | 0 | 0 | 0 | 0 | 0 | 0 | 0 | 0 | 0 | 0 | 0 | 0 | 0 | 0 | 0 | 0
61 | 0 | 0 | 0 |  | 0 |  | 0 |  | 0 |  | 0 |  | 0 |  | 0 |  | 0 |  | 0 |  | 0 |  | 0 |  | 0 |  | 0 |  | 0 | 0 | 0 | 0 | 0 | 0 | 0 | 0 | 0 | 0 | 0 | 0 | 0 | 0 | 0 | 0 | 0 | 0 | 0 | 0 | 0 | 0 | 0 | 0 | 0 | 0 | 0 | 0 | 0 | 0 | 0 | 0
62 | 0 | 0 | 0 |  | 0 |  | 0 |  | 0 |  | 0 |  | 0 |  | 0 |  | 0 |  | 0 |  | 0 |  | 0 |  | 0 |  | 0 |  | 0 | 0 | 0 | 0 | 0 | 0 | 0 | 0 | 0 | 0 | 0 | 0 | 0 | 0 | 0 | 0 | 0 | 0 | 0 | 0 | 0 | 0 | 0 | 0 | 0 | 0 | 0 | 0 | 0 | 0 | 0 | 0
63 | 0 | 0 | 0 |  | 0 |  | 0 |  | 0 |  | 0 |  | 0 |  | 0 |  | 0 |  | 0 |  | 0 |  | 0 |  | 0 |  | 0 |  | 0 | 0 | 0 | 0 | 0 | 0 | 0 | 0 | 0 | 0 | 0 | 0 | 0 | 0 | 0 | 0 | 0 | 0 | 0 | 0 | 0 | 0 | 0 | 0 | 0 | 0 | 0 | 0 | 0 | 0 | 0 | 0
64 | 0 | 0 | 0 |  | 0 |  | 0 |  | 0 |  | 0 |  | 0 |  | 0 |  | 0 |  | 0 |  | 0 |  | 0 |  | 0 |  | 0 |  | 0 | 0 | 0 | 0 | 0 | 0 | 0 | 0 | 0 | 0 | 0 | 0 | 0 | 0 | 0 | 0 | 0 | 0 | 0 | 0 | 0 | 0 | 0 | 0 | 0 | 0 | 0 | 0 | 0 | 0 | 0 | 0
65 | 0 | 0 | 0 |  | 0 |  | 0 |  | 0 |  | 0 |  | 0 |  | 0 |  | 0 |  | 0 |  | 0 |  | 0 |  | 0 |  | 0 |  | 0 | 0 | 0 | 0 | 0 | 0 | 0 | 0 | 0 | 0 | 0 | 0 | 0 | 0 | 0 | 0 | 0 | 0 | 0 | 0 | 0 | 0 | 0 | 0 | 0 | 0 | 0 | 0 | 0 | 0 | 0 | 0
66 | 0 | 0 | 0 |  | 0 |  | 0 |  | 0 |  | 0 |  | 0 |  | 0 |  | 0 |  | 0 |  | 0 |  | 0 |  | 0 |  | 0 |  | 0 | 0 | 0 | 0 | 0 | 0 | 0 | 0 | 0 | 0 | 0 | 0 | 0 | 0 | 0 | 0 | 0 | 0 | 0 | 0 | 0 | 0 | 0 | 0 | 0 | 0 | 0 | 0 | 0 | 0 | 0 | 0
67 | 0 | 0 | 0 |  | 0 |  | 0 |  | 0 |  | 0 |  | 0 |  | 0 |  | 0 |  | 0 |  | 0 |  | 0 |  | 0 |  | 0 |  | 0 | 0 | 0 | 0 | 0 | 0 | 0 | 0 | 0 | 0 | 0 | 0 | 0 | 0 | 0 | 0 | 0 | 0 | 0 | 0 | 0 | 0 | 0 | 0 | 0 | 0 | 0 | 0 | 0 | 0 | 0 | 0
68 | 0 | 0 | 0 |  | 0 |  | 0 |  | 0 |  | 0 |  | 0 |  | 0 |  | 0 |  | 0 |  | 0 |  | 0 |  | 0 |  | 0 |  | 0 | 0 | 0 | 0 | 0 | 0 | 0 | 0 | 0 | 0 | 0 | 0 | 0 | 0 | 0 | 0 | 0 | 0 | 0 | 0 | 0 | 0 | 0 | 0 | 0 | 0 | 0 | 0 | 0 | 0 | 0 | 0
69 | 0 | 0 | 0 |  | 0 |  | 0 |  | 0 |  | 0 |  | 0 |  | 0 |  | 0 |  | 0 |  | 0 |  | 0 |  | 0 |  | 0 |  | 0 | 0 | 0 | 0 | 0 | 0 | 0 | 0 | 0 | 0 | 0 | 0 | 0 | 0 | 0 | 0 | 0 | 0 | 0 | 0 | 0 | 0 | 0 | 0 | 0 | 0 | 0 | 0 | 0 | 0 | 0 | 0
70 | 0 | 0 | 0 |  | 0 |  | 0 |  | 0 |  | 0 |  | 0 |  | 0 |  | 0 |  | 0 |  | 0 |  | 0 |  | 0 |  | 0 |  | 0 | 0 | 0 | 0 | 0 | 0 | 0 | 0 | 0 | 0 | 0 | 0 | 0 | 0 | 0 | 0 | 0 | 0 | 0 | 0 | 0 | 0 | 0 | 0 | 0 | 0 | 0 | 0 | 0 | 0 | 0 | 0
71 | 0 | 0 | 0 |  | 0 |  | 0 |  | 0 |  | 0 |  | 0 |  | 0 |  | 0 |  | 0 |  | 0 |  | 0 |  | 0 |  | 0 |  | 0 | 0 | 0 | 0 | 0 | 0 | 0 | 0 | 0 | 0 | 0 | 0 | 0 | 0 | 0 | 0 | 0 | 0 | 0 | 0 | 0 | 0 | 0 | 0 | 0 | 0 | 0 | 0 | 0 | 0 | 0 | 0
72 | 0 | 0 | 0 |  | 0 |  | 0 |  | 0 |  | 0 |  | 0 |  | 0 |  | 0 |  | 0 |  | 0 |  | 0 |  | 0 |  | 0 |  | 0 | 0 | 0 | 0 | 0 | 0 | 0 | 0 | 0 | 0 | 0 | 0 | 0 | 0 | 0 | 0 | 0 | 0 | 0 | 0 | 0 | 0 | 0 | 0 | 0 | 0 | 0 | 0 | 0 | 0 | 0 | 0
73 | 0 | 0 | 0 |  | 0 |  | 0 |  | 0 |  | 0 |  | 0 |  | 0 |  | 0 |  | 0 |  | 0 |  | 0 |  | 0 |  | 0 |  | 0 | 0 | 0 | 0 | 0 | 0 | 0 | 0 | 0 | 0 | 0 | 0 | 0 | 0 | 0 | 0 | 0 | 0 | 0 | 0 | 0 | 0 | 0 | 0 | 0 | 0 | 0 | 0 | 0 | 0 | 0 | 0
74 | 0 | 0 | 0 |  | 0 |  | 0 |  | 0 |  | 0 |  | 0 |  | 0 |  | 0 |  | 0 |  | 0 |  | 0 |  | 0 |  | 0 |  | 0 | 0 | 0 | 0 | 0 | 0 | 0 | 0 | 0 | 0 | 0 | 0 | 0 | 0 | 0 | 0 | 0 | 0 | 0 | 0 | 0 | 0 | 0 | 0 | 0 | 0 | 0 | 0 | 0 | 0 | 0 | 0
75 | 0 | 0 | 0 |  | 0 |  | 0 |  | 0 |  | 0 |  | 0 |  | 0 |  | 0 |  | 0 |  | 0 |  | 0 |  | 0 |  | 0 |  | 0 | 0 | 0 | 0 | 0 | 0 | 0 | 0 | 0 | 0 | 0 | 0 | 0 | 0 | 0 | 0 | 0 | 0 | 0 | 0 | 0 | 0 | 0 | 0 | 0 | 0 | 0 | 0 | 0 | 0 | 0 | 0
76 | 0 | 0 | 0 |  | 0 |  | 0 |  | 0 |  | 0 |  | 0 |  | 0 |  | 0 |  | 0 |  | 0 |  | 0 |  | 0 |  | 0 |  | 0 | 0 | 0 | 0 | 0 | 0 | 0 | 0 | 0 | 0 | 0 | 0 | 0 | 0 | 0 | 0 | 0 | 0 | 0 | 0 | 0 | 0 | 0 | 0 | 0 | 0 | 0 | 0 | 0 | 0 | 0 | 0
77 | 0 | 0 | 0 |  | 0 |  | 0 |  | 0 |  | 0 |  | 0 |  | 0 |  | 0 |  | 0 |  | 0 |  | 0 |  | 0 |  | 0 |  | 0 | 0 | 0 | 0 | 0 | 0 | 0 | 0 | 0 | 0 | 0 | 0 | 0 | 0 | 0 | 0 | 0 | 0 | 0 | 0 | 0 | 0 | 0 | 0 | 0 | 0 | 0 | 0 | 0 | 0 | 0 | 0
78 | 0 | 0 | 0 |  | 0 |  | 0 |  | 0 |  | 0 |  | 0 |  | 0 |  | 0 |  | 0 |  | 0 |  | 0 |  | 0 |  | 0 |  | 0 | 0 | 0 | 0 | 0 | 0 | 0 | 0 | 0 | 0 | 0 | 0 | 0 | 0 | 0 | 0 | 0 | 0 | 0 | 0 | 0 | 0 | 0 | 0 | 0 | 0 | 0 | 0 | 0 | 0 | 0 | 0
79 | 0 | 0 | 0 |  | 0 |  | 0 |  | 0 |  | 0 |  | 0 |  | 0 |  | 0 |  | 0 |  | 0 |  | 0 |  | 0 |  | 0 |  | 0 | 0 | 0 | 0 | 0 | 0 | 0 | 0 | 0 | 0 | 0 | 0 | 0 | 0 | 0 | 0 | 0 | 0 | 0 | 0 | 0 | 0 | 0 | 0 | 0 | 0 | 0 | 0 | 0 | 0 | 0 | 0
80 | 0 | 0 | 0 |  | 0 |  | 0 |  | 0 |  | 0 |  | 0 |  | 0 |  | 0 |  | 0 |  | 0 |  | 0 |  | 0 |  | 0 |  | 0 | 0 | 0 | 0 | 0 | 0 | 0 | 0 | 0 | 0 | 0 | 0 | 0 | 0 | 0 | 0 | 0 | 0 | 0 | 0 | 0 | 0 | 0 | 0 | 0 | 0 | 0 | 0 | 0 | 0 | 0 | 0
81 | 0 | 0 | 0 |  | 0 |  | 0 |  | 0 |  | 0 |  | 0 |  | 0 |  | 0 |  | 0 |  | 0 |  | 0 |  | 0 |  | 0 |  | 0 | 0 | 0 | 0 | 0 | 0 | 0 | 0 | 0 | 0 | 0 | 0 | 0 | 0 | 0 | 0 | 0 | 0 | 0 | 0 | 0 | 0 | 0 | 0 | 0 | 0 | 0 | 0 | 0 | 0 | 0 | 0
82 | 0 | 0 | 0 |  | 0 |  | 0 |  | 0 |  | 0 |  | 0 |  | 0 |  | 0 |  | 0 |  | 0 |  | 0 |  | 0 |  | 0 |  | 0 | 0 | 0 | 0 | 0 | 0 | 0 | 0 | 0 | 0 | 0 | 0 | 0 | 0 | 0 | 0 | 0 | 0 | 0 | 0 | 0 | 0 | 0 | 0 | 0 | 0 | 0 | 0 | 0 | 0 | 0 | 0
83 | 0 | 0 | 0 |  | 0 |  | 0 |  | 0 |  | 0 |  | 0 |  | 0 |  | 0 |  | 0 |  | 0 |  | 0 |  | 0 |  | 0 |  | 0 | 0 | 0 | 0 | 0 | 0 | 0 | 0 | 0 | 0 | 0 | 0 | 0 | 0 | 0 | 0 | 0 | 0 | 0 | 0 | 0 | 0 | 0 | 0 | 0 | 0 | 0 | 0 | 0 | 0 | 0 | 0
84 | 0 | 0 | 0 |  | 0 |  | 0 |  | 0 |  | 0 |  | 0 |  | 0 |  | 0 |  | 0 |  | 0 |  | 0 |  | 0 |  | 0 |  | 0 | 0 | 0 | 0 | 0 | 0 | 0 | 0 | 0 | 0 | 0 | 0 | 0 | 0 | 0 | 0 | 0 | 0 | 0 | 0 | 0 | 0 | 0 | 0 | 0 | 0 | 0 | 0 | 0 | 0 | 0 | 0
85 | 0 | 0 | 0 |  | 0 |  | 0 |  | 0 |  | 0 |  | 0 |  | 0 |  | 0 |  | 0 |  | 0 |  | 0 |  | 0 |  | 0 |  | 0 | 0 | 0 | 0 | 0 | 0 | 0 | 0 | 0 | 0 | 0 | 0 | 0 | 0 | 0 | 0 | 0 | 0 | 0 | 0 | 0 | 0 | 0 | 0 | 0 | 0 | 0 | 0 | 0 | 0 | 0 | 0
86 | 0 | 0 | 0 |  | 0 |  | 0 |  | 0 |  | 0 |  | 0 |  | 0 |  | 0 |  | 0 |  | 0 |  | 0 |  | 0 |  | 0 |  | 0 | 0 | 0 | 0 | 0 | 0 | 0 | 0 | 0 | 0 | 0 | 0 | 0 | 0 | 0 | 0 | 0 | 0 | 0 | 0 | 0 | 0 | 0 | 0 | 0 | 0 | 0 | 0 | 0 | 0 | 0 | 0
87 | 0 | 0 | 0 |  | 0 |  | 0 |  | 0 |  | 0 |  | 0 |  | 0 |  | 0 |  | 0 |  | 0 |  | 0 |  | 0 |  | 0 |  | 0 | 0 | 0 | 0 | 0 | 0 | 0 | 0 | 0 | 0 | 0 | 0 | 0 | 0 | 0 | 0 | 0 | 0 | 0 | 0 | 0 | 0 | 0 | 0 | 0 | 0 | 0 | 0 | 0 | 0 | 0 | 0
88 | 0 | 0 | 0 |  | 0 |  | 0 |  | 0 |  | 0 |  | 0 |  | 0 |  | 0 |  | 0 |  | 0 |  | 0 |  | 0 |  | 0 |  | 0 | 0 | 0 | 0 | 0 | 0 | 0 | 0 | 0 | 0 | 0 | 0 | 0 | 0 | 0 | 0 | 0 | 0 | 0 | 0 | 0 | 0 | 0 | 0 | 0 | 0 | 0 | 0 | 0 | 0 | 0 | 0
89 | 0 | 0 | 0 |  | 0 |  | 0 |  | 0 |  | 0 |  | 0 |  | 0 |  | 0 |  | 0 |  | 0 |  | 0 |  | 0 |  | 0 |  | 0 | 0 | 0 | 0 | 0 | 0 | 0 | 0 | 0 | 0 | 0 | 0 | 0 | 0 | 0 | 0 | 0 | 0 | 0 | 0 | 0 | 0 | 0 | 0 | 0 | 0 | 0 | 0 | 0 | 0 | 0 | 0
90 | 0 | 0 | 0 |  | 0 |  | 0 |  | 0 |  | 0 |  | 0 |  | 0 |  | 0 |  | 0 |  | 0 |  | 0 |  | 0 |  | 0 |  | 0 | 0 | 0 | 0 | 0 | 0 | 0 | 0 | 0 | 0 | 0 | 0 | 0 | 0 | 0 | 0 | 0 | 0 | 0 | 0 | 0 | 0 | 0 | 0 | 0 | 0 | 0 | 0 | 0 | 0 | 0 | 0
AGGREGATED INDICATORS FOR ALL BUILDINGS OF EACH TYPOLOGY
|  |  | PBT1 |  |  |  | 0 |  | 0 |  | 0 |  | 0 |  | 0 |  | 0 |  | 0 |  | 0 |  | 0 |  | 0 |  | 0 |  |  | 0 | 0 |  | 0 | 0 |  | 0 | 0 |  | 0 | 0 |  | 0 | 0 |  | 0 | 0 |  | 0 | 0 |  | 0 | 0 |  | 0 | 0 |  | 0 | 0 | 0 | 0
| OUI |  | PBT2 |  |  |  | 0 |  | 0 |  | 0 |  | 0 |  | 0 |  | 0 |  | 0 |  | 0 |  | 0 |  | 0 |  | 0 |  |  | 0 | 0 |  | 0 | 0 |  | 0 | 0 |  | 0 | 0 |  | 0 | 0 |  | 0 | 0 |  | 0 | 0 |  | 0 | 0 |  | 0 | 0 |  | 0 | 0 | 0 | 0
| NON |  | PBT3 |  |  |  | 0 |  | 0 |  | 0 |  | 0 |  | 0 |  | 0 |  | 0 |  | 0 |  | 0 |  | 0 |  | 0 |  |  | 0 | 0 |  | 0 | 0 |  | 0 | 0 |  | 0 | 0 |  | 0 | 0 |  | 0 | 0 |  | 0 | 0 |  | 0 | 0 |  | 0 | 0 |  | 0 | 0 | 0 | 0
|  |  | PBT4 |  |  |  | 0 |  | 0 |  | 0 |  | 0 |  | 0 |  | 0 |  | 0 |  | 0 |  | 0 |  | 0 |  | 0 |  |  | 0 | 0 |  | 0 | 0 |  | 0 | 0 |  | 0 | 0 |  | 0 | 0 |  | 0 | 0 |  | 0 | 0 |  | 0 | 0 |  | 0 | 0 |  | 0 | 0 | 0 | 0
|  |  | PBT5 |  |  |  | 0 |  | 0 |  | 0 |  | 0 |  | 0 |  | 0 |  | 0 |  | 0 |  | 0 |  | 0 |  | 0 |  |  | 0 | 0 |  | 0 | 0 |  | 0 | 0 |  | 0 | 0 |  | 0 | 0 |  | 0 | 0 |  | 0 | 0 |  | 0 | 0 |  | 0 | 0 |  | 0 | 0 | 0 | 0
|  |  | PBT6 |  |  |  | 0 |  | 0 |  | 0 |  | 0 |  | 0 |  | 0 |  | 0 |  | 0 |  | 0 |  | 0 |  | 0 |  |  | 0 | 0 |  | 0 | 0 |  | 0 | 0 |  | 0 | 0 |  | 0 | 0 |  | 0 | 0 |  | 0 | 0 |  | 0 | 0 |  | 0 | 0 |  | 0 | 0 | 0 | 0
|  |  | PBT7 |  |  |  | 0 |  | 0 |  | 0 |  | 0 |  | 0 |  | 0 |  | 0 |  | 0 |  | 0 |  | 0 |  | 0 |  |  | 0 | 0 |  | 0 | 0 |  | 0 | 0 |  | 0 | 0 |  | 0 | 0 |  | 0 | 0 |  | 0 | 0 |  | 0 | 0 |  | 0 | 0 |  | 0 | 0 | 0 | 0
|  |  | PBT8 |  |  |  | 0 |  | 0 |  | 0 |  | 0 |  | 0 |  | 0 |  | 0 |  | 0 |  | 0 |  | 0 |  | 0 |  |  | 0 | 0 |  | 0 | 0 |  | 0 | 0 |  | 0 | 0 |  | 0 | 0 |  | 0 | 0 |  | 0 | 0 |  | 0 | 0 |  | 0 | 0 |  | 0 | 0 | 0 | 0
|  |  | PBT9 |  |  |  | 0 |  | 0 |  | 0 |  | 0 |  | 0 |  | 0 |  | 0 |  | 0 |  | 0 |  | 0 |  | 0 |  |  | 0 | 0 |  | 0 | 0 |  | 0 | 0 |  | 0 | 0 |  | 0 | 0 |  | 0 | 0 |  | 0 | 0 |  | 0 | 0 |  | 0 | 0 |  | 0 | 0 | 0 | 0
|  |  | PBT10 |  |  |  | 0 |  | 0 |  | 0 |  | 0 |  | 0 |  | 0 |  | 0 |  | 0 |  | 0 |  | 0 |  | 0 |  |  | 0 | 0 |  | 0 | 0 |  | 0 | 0 |  | 0 | 0 |  | 0 | 0 |  | 0 | 0 |  | 0 | 0 |  | 0 | 0 |  | 0 | 0 |  | 0 | 0 | 0 | 0
|  |  | PBT11 |  |  |  | 0 |  | 0 |  | 0 |  | 0 |  | 0 |  | 0 |  | 0 |  | 0 |  | 0 |  | 0 |  | 0 |  |  | 0 | 0 |  | 0 | 0 |  | 0 | 0 |  | 0 | 0 |  | 0 | 0 |  | 0 | 0 |  | 0 | 0 |  | 0 | 0 |  | 0 | 0 |  | 0 | 0 | 0 | 0 | Scenario1
|  |  | PBT12 |  |  |  | 0 |  | 0 |  | 0 |  | 0 |  | 0 |  | 0 |  | 0 |  | 0 |  | 0 |  | 0 |  | 0 |  |  | 0 | 0 |  | 0 | 0 |  | 0 | 0 |  | 0 | 0 |  | 0 | 0 |  | 0 | 0 |  | 0 | 0 |  | 0 | 0 |  | 0 | 0 |  | 0 | 0 | 0 | 0 | Scenario2
|  |  | PBT13 |  |  |  | 0 |  | 0 |  | 0 |  | 0 |  | 0 |  | 0 |  | 0 |  | 0 |  | 0 |  | 0 |  | 0 |  |  | 0 | 0 |  | 0 | 0 |  | 0 | 0 |  | 0 | 0 |  | 0 | 0 |  | 0 | 0 |  | 0 | 0 |  | 0 | 0 |  | 0 | 0 |  | 0 | 0 | 0 | 0 | Scenario3
|  |  | PBT14 |  |  |  | 0 |  | 0 |  | 0 |  | 0 |  | 0 |  | 0 |  | 0 |  | 0 |  | 0 |  | 0 |  | 0 |  |  | 0 | 0 |  | 0 | 0 |  | 0 | 0 |  | 0 | 0 |  | 0 | 0 |  | 0 | 0 |  | 0 | 0 |  | 0 | 0 |  | 0 | 0 |  | 0 | 0 | 0 | 0
|  |  | PBT15 |  |  |  | 0 |  | 0 |  | 0 |  | 0 |  | 0 |  | 0 |  | 0 |  | 0 |  | 0 |  | 0 |  | 0 |  |  | 0 | 0 |  | 0 | 0 |  | 0 | 0 |  | 0 | 0 |  | 0 | 0 |  | 0 | 0 |  | 0 | 0 |  | 0 | 0 |  | 0 | 0 |  | 0 | 0 | 0 | 0
|  |  | TOTAL FOR THE WHOLE INITIAL SAMPLE |  |  |  | 0 |  | 0 |  | 0 |  | 0 |  | 0 |  | 0 |  | 0 |  | 0 |  | 0 |  | 0 |  | 0 |  |  | 0 | 0 |  | 0 | 0 |  | 0 | 0 |  | 0 | 0 |  | 0 | 0 |  | 0 | 0 |  | 0 | 0 |  | 0 | 0 |  | 0 | 0 |  | 0 | 0 | 0 | 0

## Résultats medium
Rénovation à moyenne échelle | [28 empty] | 25% d'économies d'énergie primaire, < 100 000€HT
Bâtiment n° | Nom du bâtiment | Surface de plancher (m2) | Typologie de bâtiment public (PBT) | Choisir dans la liste déroulante le scénario pour lequel afficher les résultats | Type de rénovation | Indicateurs de performance énergétique | [7 empty] | Indicateurs environnementaux | [5 empty] | Indicateurs de coûts | [7 empty] | Souhaitez-vous que les scénarios sélectionnés sur cette feuille soient utilisés pour les plans de rénovation plutôt que le meilleur scénario coût d'investissement/énergie économisée (par défaut)? | Impacts sur les indicateurs de performance énergétique | [11 empty] | Impacts sur les Indicateurs environnementaux | [8 empty] | Impacts sur les indicateurs de coûts
[6 empty] | Consommation annuelle d'énergie primaire |  | Consommation annuelle d'électricité |  | Consommation annuelle de combustible fossile |  | Production annuelle d'énergie renouvelable |  | Emissions totales de CO2 |  | Emissions annuelles de CO2 liés à la consommation d'électricité |  | Emissions annuelles de CO2 liés à la consommation de combustible fossile |  | Coût annuel total de coût opérationnel lié à l'énergie |  | Coût annuel en électricité |  | Coût annuel en combustible fossile |  | Estimated Investment cost |  | NON | Economies annuelles totales d'énergie primaire |  |  | Economies annuelles d'électricité |  |  | Economies annuelles de combustible fossile |  |  | Augmentation annuelle de production d'énergie renouvelable |  |  | Emissions totales de CO2 évitées |  |  | Emissions de CO2 évitées liées à la consommation d'électricité |  |  | Emissions de CO2 évitées liées à la consommation de combustibles fossiles |  |  | Economies sur le coût opérationnel annuel total lié à l'énergie |  |  | Economies annuelles de coûts liés à l'électricité |  |  | Economies annuelles de coûts liés aux combustibles fossiles |  |  | Temps de retour sur investissement | Coût d'investissement total par quantité totale annuelle d'énergie économisée
[6 empty] | kWh/m2/an | kWh/an | kWh/m2/an | kWh/an | kWh/m2/an | kWh/an | kWh/m2/an | kWh/an | kg/m2/an | kg/an | kg/m2/an | kg/an | kg/m2/an | kg/an | Euros/m2/an | Euros/an | Euros/m2/an | Euros/an | Euros/m2/an | Euros/an | National Currency/m2 | National Currency | Disponibilité d'un scénario: | kWh/m2/an | kWh/an | % | kWh/m2/an | kWh/an | % | kWh/m2/an | kWh/an | % | kWh/m2/an | kWh/an | % | kg/m2/an | kg/an | % | kg/m2/an | kg/an | % | kg/m2/an | kg/an | % | Euros/m2/an | Euros/an | % | Euros/m2/an | Euros/an | % | Euros/m2/an | Euros/an | % | années | Euros/ (kWh d'énergie économisée)
1 | 0 | 0 | 0 |  | 0 |  | 0 |  | 0 |  | 0 |  | 0 |  | 0 |  | 0 |  | 0 |  | 0 |  | 0 |  | 0 |  | 0 |  | 0 | 0 | 0 | 0 | 0 | 0 | 0 | 0 | 0 | 0 | 0 | 0 | 0 | 0 | 0 | 0 | 0 | 0 | 0 | 0 | 0 | 0 | 0 | 0 | 0 | 0 | 0 | 0 | 0 | 0 | 0 | 0
2 | 0 | 0 | 0 |  | 0 |  | 0 |  | 0 |  | 0 |  | 0 |  | 0 |  | 0 |  | 0 |  | 0 |  | 0 |  | 0 |  | 0 |  | 0 | 0 | 0 | 0 | 0 | 0 | 0 | 0 | 0 | 0 | 0 | 0 | 0 | 0 | 0 | 0 | 0 | 0 | 0 | 0 | 0 | 0 | 0 | 0 | 0 | 0 | 0 | 0 | 0 | 0 | 0 | 0
3 | 0 | 0 | 0 |  | 0 |  | 0 |  | 0 |  | 0 |  | 0 |  | 0 |  | 0 |  | 0 |  | 0 |  | 0 |  | 0 |  | 0 |  | 0 | 0 | 0 | 0 | 0 | 0 | 0 | 0 | 0 | 0 | 0 | 0 | 0 | 0 | 0 | 0 | 0 | 0 | 0 | 0 | 0 | 0 | 0 | 0 | 0 | 0 | 0 | 0 | 0 | 0 | 0 | 0
4 | 0 | 0 | 0 |  | 0 |  | 0 |  | 0 |  | 0 |  | 0 |  | 0 |  | 0 |  | 0 |  | 0 |  | 0 |  | 0 |  | 0 |  | 0 | 0 | 0 | 0 | 0 | 0 | 0 | 0 | 0 | 0 | 0 | 0 | 0 | 0 | 0 | 0 | 0 | 0 | 0 | 0 | 0 | 0 | 0 | 0 | 0 | 0 | 0 | 0 | 0 | 0 | 0 | 0
5 | 0 | 0 | 0 |  | 0 |  | 0 |  | 0 |  | 0 |  | 0 |  | 0 |  | 0 |  | 0 |  | 0 |  | 0 |  | 0 |  | 0 |  | 0 | 0 | 0 | 0 | 0 | 0 | 0 | 0 | 0 | 0 | 0 | 0 | 0 | 0 | 0 | 0 | 0 | 0 | 0 | 0 | 0 | 0 | 0 | 0 | 0 | 0 | 0 | 0 | 0 | 0 | 0 | 0
6 | 0 | 0 | 0 |  | 0 |  | 0 |  | 0 |  | 0 |  | 0 |  | 0 |  | 0 |  | 0 |  | 0 |  | 0 |  | 0 |  | 0 |  | 0 | 0 | 0 | 0 | 0 | 0 | 0 | 0 | 0 | 0 | 0 | 0 | 0 | 0 | 0 | 0 | 0 | 0 | 0 | 0 | 0 | 0 | 0 | 0 | 0 | 0 | 0 | 0 | 0 | 0 | 0 | 0
7 | 0 | 0 | 0 |  | 0 |  | 0 |  | 0 |  | 0 |  | 0 |  | 0 |  | 0 |  | 0 |  | 0 |  | 0 |  | 0 |  | 0 |  | 0 | 0 | 0 | 0 | 0 | 0 | 0 | 0 | 0 | 0 | 0 | 0 | 0 | 0 | 0 | 0 | 0 | 0 | 0 | 0 | 0 | 0 | 0 | 0 | 0 | 0 | 0 | 0 | 0 | 0 | 0 | 0
8 | 0 | 0 | 0 |  | 0 |  | 0 |  | 0 |  | 0 |  | 0 |  | 0 |  | 0 |  | 0 |  | 0 |  | 0 |  | 0 |  | 0 |  | 0 | 0 | 0 | 0 | 0 | 0 | 0 | 0 | 0 | 0 | 0 | 0 | 0 | 0 | 0 | 0 | 0 | 0 | 0 | 0 | 0 | 0 | 0 | 0 | 0 | 0 | 0 | 0 | 0 | 0 | 0 | 0
9 | 0 | 0 | 0 |  | 0 |  | 0 |  | 0 |  | 0 |  | 0 |  | 0 |  | 0 |  | 0 |  | 0 |  | 0 |  | 0 |  | 0 |  | 0 | 0 | 0 | 0 | 0 | 0 | 0 | 0 | 0 | 0 | 0 | 0 | 0 | 0 | 0 | 0 | 0 | 0 | 0 | 0 | 0 | 0 | 0 | 0 | 0 | 0 | 0 | 0 | 0 | 0 | 0 | 0
10 | 0 | 0 | 0 |  | 0 |  | 0 |  | 0 |  | 0 |  | 0 |  | 0 |  | 0 |  | 0 |  | 0 |  | 0 |  | 0 |  | 0 |  | 0 | 0 | 0 | 0 | 0 | 0 | 0 | 0 | 0 | 0 | 0 | 0 | 0 | 0 | 0 | 0 | 0 | 0 | 0 | 0 | 0 | 0 | 0 | 0 | 0 | 0 | 0 | 0 | 0 | 0 | 0 | 0
11 | 0 | 0 | 0 |  | 0 |  | 0 |  | 0 |  | 0 |  | 0 |  | 0 |  | 0 |  | 0 |  | 0 |  | 0 |  | 0 |  | 0 |  | 0 | 0 | 0 | 0 | 0 | 0 | 0 | 0 | 0 | 0 | 0 | 0 | 0 | 0 | 0 | 0 | 0 | 0 | 0 | 0 | 0 | 0 | 0 | 0 | 0 | 0 | 0 | 0 | 0 | 0 | 0 | 0
12 | 0 | 0 | 0 |  | 0 |  | 0 |  | 0 |  | 0 |  | 0 |  | 0 |  | 0 |  | 0 |  | 0 |  | 0 |  | 0 |  | 0 |  | 0 | 0 | 0 | 0 | 0 | 0 | 0 | 0 | 0 | 0 | 0 | 0 | 0 | 0 | 0 | 0 | 0 | 0 | 0 | 0 | 0 | 0 | 0 | 0 | 0 | 0 | 0 | 0 | 0 | 0 | 0 | 0
13 | 0 | 0 | 0 |  | 0 |  | 0 |  | 0 |  | 0 |  | 0 |  | 0 |  | 0 |  | 0 |  | 0 |  | 0 |  | 0 |  | 0 |  | 0 | 0 | 0 | 0 | 0 | 0 | 0 | 0 | 0 | 0 | 0 | 0 | 0 | 0 | 0 | 0 | 0 | 0 | 0 | 0 | 0 | 0 | 0 | 0 | 0 | 0 | 0 | 0 | 0 | 0 | 0 | 0
14 | 0 | 0 | 0 |  | 0 |  | 0 |  | 0 |  | 0 |  | 0 |  | 0 |  | 0 |  | 0 |  | 0 |  | 0 |  | 0 |  | 0 |  | 0 | 0 | 0 | 0 | 0 | 0 | 0 | 0 | 0 | 0 | 0 | 0 | 0 | 0 | 0 | 0 | 0 | 0 | 0 | 0 | 0 | 0 | 0 | 0 | 0 | 0 | 0 | 0 | 0 | 0 | 0 | 0
15 | 0 | 0 | 0 |  | 0 |  | 0 |  | 0 |  | 0 |  | 0 |  | 0 |  | 0 |  | 0 |  | 0 |  | 0 |  | 0 |  | 0 |  | 0 | 0 | 0 | 0 | 0 | 0 | 0 | 0 | 0 | 0 | 0 | 0 | 0 | 0 | 0 | 0 | 0 | 0 | 0 | 0 | 0 | 0 | 0 | 0 | 0 | 0 | 0 | 0 | 0 | 0 | 0 | 0
16 | 0 | 0 | 0 |  | 0 |  | 0 |  | 0 |  | 0 |  | 0 |  | 0 |  | 0 |  | 0 |  | 0 |  | 0 |  | 0 |  | 0 |  | 0 | 0 | 0 | 0 | 0 | 0 | 0 | 0 | 0 | 0 | 0 | 0 | 0 | 0 | 0 | 0 | 0 | 0 | 0 | 0 | 0 | 0 | 0 | 0 | 0 | 0 | 0 | 0 | 0 | 0 | 0 | 0
17 | 0 | 0 | 0 |  | 0 |  | 0 |  | 0 |  | 0 |  | 0 |  | 0 |  | 0 |  | 0 |  | 0 |  | 0 |  | 0 |  | 0 |  | 0 | 0 | 0 | 0 | 0 | 0 | 0 | 0 | 0 | 0 | 0 | 0 | 0 | 0 | 0 | 0 | 0 | 0 | 0 | 0 | 0 | 0 | 0 | 0 | 0 | 0 | 0 | 0 | 0 | 0 | 0 | 0
18 | 0 | 0 | 0 |  | 0 |  | 0 |  | 0 |  | 0 |  | 0 |  | 0 |  | 0 |  | 0 |  | 0 |  | 0 |  | 0 |  | 0 |  | 0 | 0 | 0 | 0 | 0 | 0 | 0 | 0 | 0 | 0 | 0 | 0 | 0 | 0 | 0 | 0 | 0 | 0 | 0 | 0 | 0 | 0 | 0 | 0 | 0 | 0 | 0 | 0 | 0 | 0 | 0 | 0
19 | 0 | 0 | 0 |  | 0 |  | 0 |  | 0 |  | 0 |  | 0 |  | 0 |  | 0 |  | 0 |  | 0 |  | 0 |  | 0 |  | 0 |  | 0 | 0 | 0 | 0 | 0 | 0 | 0 | 0 | 0 | 0 | 0 | 0 | 0 | 0 | 0 | 0 | 0 | 0 | 0 | 0 | 0 | 0 | 0 | 0 | 0 | 0 | 0 | 0 | 0 | 0 | 0 | 0
20 | 0 | 0 | 0 |  | 0 |  | 0 |  | 0 |  | 0 |  | 0 |  | 0 |  | 0 |  | 0 |  | 0 |  | 0 |  | 0 |  | 0 |  | 0 | 0 | 0 | 0 | 0 | 0 | 0 | 0 | 0 | 0 | 0 | 0 | 0 | 0 | 0 | 0 | 0 | 0 | 0 | 0 | 0 | 0 | 0 | 0 | 0 | 0 | 0 | 0 | 0 | 0 | 0 | 0
21 | 0 | 0 | 0 |  | 0 |  | 0 |  | 0 |  | 0 |  | 0 |  | 0 |  | 0 |  | 0 |  | 0 |  | 0 |  | 0 |  | 0 |  | 0 | 0 | 0 | 0 | 0 | 0 | 0 | 0 | 0 | 0 | 0 | 0 | 0 | 0 | 0 | 0 | 0 | 0 | 0 | 0 | 0 | 0 | 0 | 0 | 0 | 0 | 0 | 0 | 0 | 0 | 0 | 0
22 | 0 | 0 | 0 |  | 0 |  | 0 |  | 0 |  | 0 |  | 0 |  | 0 |  | 0 |  | 0 |  | 0 |  | 0 |  | 0 |  | 0 |  | 0 | 0 | 0 | 0 | 0 | 0 | 0 | 0 | 0 | 0 | 0 | 0 | 0 | 0 | 0 | 0 | 0 | 0 | 0 | 0 | 0 | 0 | 0 | 0 | 0 | 0 | 0 | 0 | 0 | 0 | 0 | 0
23 | 0 | 0 | 0 |  | 0 |  | 0 |  | 0 |  | 0 |  | 0 |  | 0 |  | 0 |  | 0 |  | 0 |  | 0 |  | 0 |  | 0 |  | 0 | 0 | 0 | 0 | 0 | 0 | 0 | 0 | 0 | 0 | 0 | 0 | 0 | 0 | 0 | 0 | 0 | 0 | 0 | 0 | 0 | 0 | 0 | 0 | 0 | 0 | 0 | 0 | 0 | 0 | 0 | 0
24 | 0 | 0 | 0 |  | 0 |  | 0 |  | 0 |  | 0 |  | 0 |  | 0 |  | 0 |  | 0 |  | 0 |  | 0 |  | 0 |  | 0 |  | 0 | 0 | 0 | 0 | 0 | 0 | 0 | 0 | 0 | 0 | 0 | 0 | 0 | 0 | 0 | 0 | 0 | 0 | 0 | 0 | 0 | 0 | 0 | 0 | 0 | 0 | 0 | 0 | 0 | 0 | 0 | 0
25 | 0 | 0 | 0 |  | 0 |  | 0 |  | 0 |  | 0 |  | 0 |  | 0 |  | 0 |  | 0 |  | 0 |  | 0 |  | 0 |  | 0 |  | 0 | 0 | 0 | 0 | 0 | 0 | 0 | 0 | 0 | 0 | 0 | 0 | 0 | 0 | 0 | 0 | 0 | 0 | 0 | 0 | 0 | 0 | 0 | 0 | 0 | 0 | 0 | 0 | 0 | 0 | 0 | 0
26 | 0 | 0 | 0 |  | 0 |  | 0 |  | 0 |  | 0 |  | 0 |  | 0 |  | 0 |  | 0 |  | 0 |  | 0 |  | 0 |  | 0 |  | 0 | 0 | 0 | 0 | 0 | 0 | 0 | 0 | 0 | 0 | 0 | 0 | 0 | 0 | 0 | 0 | 0 | 0 | 0 | 0 | 0 | 0 | 0 | 0 | 0 | 0 | 0 | 0 | 0 | 0 | 0 | 0
27 | 0 | 0 | 0 |  | 0 |  | 0 |  | 0 |  | 0 |  | 0 |  | 0 |  | 0 |  | 0 |  | 0 |  | 0 |  | 0 |  | 0 |  | 0 | 0 | 0 | 0 | 0 | 0 | 0 | 0 | 0 | 0 | 0 | 0 | 0 | 0 | 0 | 0 | 0 | 0 | 0 | 0 | 0 | 0 | 0 | 0 | 0 | 0 | 0 | 0 | 0 | 0 | 0 | 0
28 | 0 | 0 | 0 |  | 0 |  | 0 |  | 0 |  | 0 |  | 0 |  | 0 |  | 0 |  | 0 |  | 0 |  | 0 |  | 0 |  | 0 |  | 0 | 0 | 0 | 0 | 0 | 0 | 0 | 0 | 0 | 0 | 0 | 0 | 0 | 0 | 0 | 0 | 0 | 0 | 0 | 0 | 0 | 0 | 0 | 0 | 0 | 0 | 0 | 0 | 0 | 0 | 0 | 0
29 | 0 | 0 | 0 |  | 0 |  | 0 |  | 0 |  | 0 |  | 0 |  | 0 |  | 0 |  | 0 |  | 0 |  | 0 |  | 0 |  | 0 |  | 0 | 0 | 0 | 0 | 0 | 0 | 0 | 0 | 0 | 0 | 0 | 0 | 0 | 0 | 0 | 0 | 0 | 0 | 0 | 0 | 0 | 0 | 0 | 0 | 0 | 0 | 0 | 0 | 0 | 0 | 0 | 0
30 | 0 | 0 | 0 |  | 0 |  | 0 |  | 0 |  | 0 |  | 0 |  | 0 |  | 0 |  | 0 |  | 0 |  | 0 |  | 0 |  | 0 |  | 0 | 0 | 0 | 0 | 0 | 0 | 0 | 0 | 0 | 0 | 0 | 0 | 0 | 0 | 0 | 0 | 0 | 0 | 0 | 0 | 0 | 0 | 0 | 0 | 0 | 0 | 0 | 0 | 0 | 0 | 0 | 0
31 | 0 | 0 | 0 |  | 0 |  | 0 |  | 0 |  | 0 |  | 0 |  | 0 |  | 0 |  | 0 |  | 0 |  | 0 |  | 0 |  | 0 |  | 0 | 0 | 0 | 0 | 0 | 0 | 0 | 0 | 0 | 0 | 0 | 0 | 0 | 0 | 0 | 0 | 0 | 0 | 0 | 0 | 0 | 0 | 0 | 0 | 0 | 0 | 0 | 0 | 0 | 0 | 0 | 0
32 | 0 | 0 | 0 |  | 0 |  | 0 |  | 0 |  | 0 |  | 0 |  | 0 |  | 0 |  | 0 |  | 0 |  | 0 |  | 0 |  | 0 |  | 0 | 0 | 0 | 0 | 0 | 0 | 0 | 0 | 0 | 0 | 0 | 0 | 0 | 0 | 0 | 0 | 0 | 0 | 0 | 0 | 0 | 0 | 0 | 0 | 0 | 0 | 0 | 0 | 0 | 0 | 0 | 0
33 | 0 | 0 | 0 |  | 0 |  | 0 |  | 0 |  | 0 |  | 0 |  | 0 |  | 0 |  | 0 |  | 0 |  | 0 |  | 0 |  | 0 |  | 0 | 0 | 0 | 0 | 0 | 0 | 0 | 0 | 0 | 0 | 0 | 0 | 0 | 0 | 0 | 0 | 0 | 0 | 0 | 0 | 0 | 0 | 0 | 0 | 0 | 0 | 0 | 0 | 0 | 0 | 0 | 0
34 | 0 | 0 | 0 |  | 0 |  | 0 |  | 0 |  | 0 |  | 0 |  | 0 |  | 0 |  | 0 |  | 0 |  | 0 |  | 0 |  | 0 |  | 0 | 0 | 0 | 0 | 0 | 0 | 0 | 0 | 0 | 0 | 0 | 0 | 0 | 0 | 0 | 0 | 0 | 0 | 0 | 0 | 0 | 0 | 0 | 0 | 0 | 0 | 0 | 0 | 0 | 0 | 0 | 0
35 | 0 | 0 | 0 |  | 0 |  | 0 |  | 0 |  | 0 |  | 0 |  | 0 |  | 0 |  | 0 |  | 0 |  | 0 |  | 0 |  | 0 |  | 0 | 0 | 0 | 0 | 0 | 0 | 0 | 0 | 0 | 0 | 0 | 0 | 0 | 0 | 0 | 0 | 0 | 0 | 0 | 0 | 0 | 0 | 0 | 0 | 0 | 0 | 0 | 0 | 0 | 0 | 0 | 0
36 | 0 | 0 | 0 |  | 0 |  | 0 |  | 0 |  | 0 |  | 0 |  | 0 |  | 0 |  | 0 |  | 0 |  | 0 |  | 0 |  | 0 |  | 0 | 0 | 0 | 0 | 0 | 0 | 0 | 0 | 0 | 0 | 0 | 0 | 0 | 0 | 0 | 0 | 0 | 0 | 0 | 0 | 0 | 0 | 0 | 0 | 0 | 0 | 0 | 0 | 0 | 0 | 0 | 0
37 | 0 | 0 | 0 |  | 0 |  | 0 |  | 0 |  | 0 |  | 0 |  | 0 |  | 0 |  | 0 |  | 0 |  | 0 |  | 0 |  | 0 |  | 0 | 0 | 0 | 0 | 0 | 0 | 0 | 0 | 0 | 0 | 0 | 0 | 0 | 0 | 0 | 0 | 0 | 0 | 0 | 0 | 0 | 0 | 0 | 0 | 0 | 0 | 0 | 0 | 0 | 0 | 0 | 0
38 | 0 | 0 | 0 |  | 0 |  | 0 |  | 0 |  | 0 |  | 0 |  | 0 |  | 0 |  | 0 |  | 0 |  | 0 |  | 0 |  | 0 |  | 0 | 0 | 0 | 0 | 0 | 0 | 0 | 0 | 0 | 0 | 0 | 0 | 0 | 0 | 0 | 0 | 0 | 0 | 0 | 0 | 0 | 0 | 0 | 0 | 0 | 0 | 0 | 0 | 0 | 0 | 0 | 0
39 | 0 | 0 | 0 |  | 0 |  | 0 |  | 0 |  | 0 |  | 0 |  | 0 |  | 0 |  | 0 |  | 0 |  | 0 |  | 0 |  | 0 |  | 0 | 0 | 0 | 0 | 0 | 0 | 0 | 0 | 0 | 0 | 0 | 0 | 0 | 0 | 0 | 0 | 0 | 0 | 0 | 0 | 0 | 0 | 0 | 0 | 0 | 0 | 0 | 0 | 0 | 0 | 0 | 0
40 | 0 | 0 | 0 |  | 0 |  | 0 |  | 0 |  | 0 |  | 0 |  | 0 |  | 0 |  | 0 |  | 0 |  | 0 |  | 0 |  | 0 |  | 0 | 0 | 0 | 0 | 0 | 0 | 0 | 0 | 0 | 0 | 0 | 0 | 0 | 0 | 0 | 0 | 0 | 0 | 0 | 0 | 0 | 0 | 0 | 0 | 0 | 0 | 0 | 0 | 0 | 0 | 0 | 0
41 | 0 | 0 | 0 |  | 0 |  | 0 |  | 0 |  | 0 |  | 0 |  | 0 |  | 0 |  | 0 |  | 0 |  | 0 |  | 0 |  | 0 |  | 0 | 0 | 0 | 0 | 0 | 0 | 0 | 0 | 0 | 0 | 0 | 0 | 0 | 0 | 0 | 0 | 0 | 0 | 0 | 0 | 0 | 0 | 0 | 0 | 0 | 0 | 0 | 0 | 0 | 0 | 0 | 0
42 | 0 | 0 | 0 |  | 0 |  | 0 |  | 0 |  | 0 |  | 0 |  | 0 |  | 0 |  | 0 |  | 0 |  | 0 |  | 0 |  | 0 |  | 0 | 0 | 0 | 0 | 0 | 0 | 0 | 0 | 0 | 0 | 0 | 0 | 0 | 0 | 0 | 0 | 0 | 0 | 0 | 0 | 0 | 0 | 0 | 0 | 0 | 0 | 0 | 0 | 0 | 0 | 0 | 0
43 | 0 | 0 | 0 |  | 0 |  | 0 |  | 0 |  | 0 |  | 0 |  | 0 |  | 0 |  | 0 |  | 0 |  | 0 |  | 0 |  | 0 |  | 0 | 0 | 0 | 0 | 0 | 0 | 0 | 0 | 0 | 0 | 0 | 0 | 0 | 0 | 0 | 0 | 0 | 0 | 0 | 0 | 0 | 0 | 0 | 0 | 0 | 0 | 0 | 0 | 0 | 0 | 0 | 0
44 | 0 | 0 | 0 |  | 0 |  | 0 |  | 0 |  | 0 |  | 0 |  | 0 |  | 0 |  | 0 |  | 0 |  | 0 |  | 0 |  | 0 |  | 0 | 0 | 0 | 0 | 0 | 0 | 0 | 0 | 0 | 0 | 0 | 0 | 0 | 0 | 0 | 0 | 0 | 0 | 0 | 0 | 0 | 0 | 0 | 0 | 0 | 0 | 0 | 0 | 0 | 0 | 0 | 0
45 | 0 | 0 | 0 |  | 0 |  | 0 |  | 0 |  | 0 |  | 0 |  | 0 |  | 0 |  | 0 |  | 0 |  | 0 |  | 0 |  | 0 |  | 0 | 0 | 0 | 0 | 0 | 0 | 0 | 0 | 0 | 0 | 0 | 0 | 0 | 0 | 0 | 0 | 0 | 0 | 0 | 0 | 0 | 0 | 0 | 0 | 0 | 0 | 0 | 0 | 0 | 0 | 0 | 0
46 | 0 | 0 | 0 |  | 0 |  | 0 |  | 0 |  | 0 |  | 0 |  | 0 |  | 0 |  | 0 |  | 0 |  | 0 |  | 0 |  | 0 |  | 0 | 0 | 0 | 0 | 0 | 0 | 0 | 0 | 0 | 0 | 0 | 0 | 0 | 0 | 0 | 0 | 0 | 0 | 0 | 0 | 0 | 0 | 0 | 0 | 0 | 0 | 0 | 0 | 0 | 0 | 0 | 0
47 | 0 | 0 | 0 |  | 0 |  | 0 |  | 0 |  | 0 |  | 0 |  | 0 |  | 0 |  | 0 |  | 0 |  | 0 |  | 0 |  | 0 |  | 0 | 0 | 0 | 0 | 0 | 0 | 0 | 0 | 0 | 0 | 0 | 0 | 0 | 0 | 0 | 0 | 0 | 0 | 0 | 0 | 0 | 0 | 0 | 0 | 0 | 0 | 0 | 0 | 0 | 0 | 0 | 0
48 | 0 | 0 | 0 |  | 0 |  | 0 |  | 0 |  | 0 |  | 0 |  | 0 |  | 0 |  | 0 |  | 0 |  | 0 |  | 0 |  | 0 |  | 0 | 0 | 0 | 0 | 0 | 0 | 0 | 0 | 0 | 0 | 0 | 0 | 0 | 0 | 0 | 0 | 0 | 0 | 0 | 0 | 0 | 0 | 0 | 0 | 0 | 0 | 0 | 0 | 0 | 0 | 0 | 0
49 | 0 | 0 | 0 |  | 0 |  | 0 |  | 0 |  | 0 |  | 0 |  | 0 |  | 0 |  | 0 |  | 0 |  | 0 |  | 0 |  | 0 |  | 0 | 0 | 0 | 0 | 0 | 0 | 0 | 0 | 0 | 0 | 0 | 0 | 0 | 0 | 0 | 0 | 0 | 0 | 0 | 0 | 0 | 0 | 0 | 0 | 0 | 0 | 0 | 0 | 0 | 0 | 0 | 0
50 | 0 | 0 | 0 |  | 0 |  | 0 |  | 0 |  | 0 |  | 0 |  | 0 |  | 0 |  | 0 |  | 0 |  | 0 |  | 0 |  | 0 |  | 0 | 0 | 0 | 0 | 0 | 0 | 0 | 0 | 0 | 0 | 0 | 0 | 0 | 0 | 0 | 0 | 0 | 0 | 0 | 0 | 0 | 0 | 0 | 0 | 0 | 0 | 0 | 0 | 0 | 0 | 0 | 0
51 | 0 | 0 | 0 |  | 0 |  | 0 |  | 0 |  | 0 |  | 0 |  | 0 |  | 0 |  | 0 |  | 0 |  | 0 |  | 0 |  | 0 |  | 0 | 0 | 0 | 0 | 0 | 0 | 0 | 0 | 0 | 0 | 0 | 0 | 0 | 0 | 0 | 0 | 0 | 0 | 0 | 0 | 0 | 0 | 0 | 0 | 0 | 0 | 0 | 0 | 0 | 0 | 0 | 0
52 | 0 | 0 | 0 |  | 0 |  | 0 |  | 0 |  | 0 |  | 0 |  | 0 |  | 0 |  | 0 |  | 0 |  | 0 |  | 0 |  | 0 |  | 0 | 0 | 0 | 0 | 0 | 0 | 0 | 0 | 0 | 0 | 0 | 0 | 0 | 0 | 0 | 0 | 0 | 0 | 0 | 0 | 0 | 0 | 0 | 0 | 0 | 0 | 0 | 0 | 0 | 0 | 0 | 0
53 | 0 | 0 | 0 |  | 0 |  | 0 |  | 0 |  | 0 |  | 0 |  | 0 |  | 0 |  | 0 |  | 0 |  | 0 |  | 0 |  | 0 |  | 0 | 0 | 0 | 0 | 0 | 0 | 0 | 0 | 0 | 0 | 0 | 0 | 0 | 0 | 0 | 0 | 0 | 0 | 0 | 0 | 0 | 0 | 0 | 0 | 0 | 0 | 0 | 0 | 0 | 0 | 0 | 0
54 | 0 | 0 | 0 |  | 0 |  | 0 |  | 0 |  | 0 |  | 0 |  | 0 |  | 0 |  | 0 |  | 0 |  | 0 |  | 0 |  | 0 |  | 0 | 0 | 0 | 0 | 0 | 0 | 0 | 0 | 0 | 0 | 0 | 0 | 0 | 0 | 0 | 0 | 0 | 0 | 0 | 0 | 0 | 0 | 0 | 0 | 0 | 0 | 0 | 0 | 0 | 0 | 0 | 0
55 | 0 | 0 | 0 |  | 0 |  | 0 |  | 0 |  | 0 |  | 0 |  | 0 |  | 0 |  | 0 |  | 0 |  | 0 |  | 0 |  | 0 |  | 0 | 0 | 0 | 0 | 0 | 0 | 0 | 0 | 0 | 0 | 0 | 0 | 0 | 0 | 0 | 0 | 0 | 0 | 0 | 0 | 0 | 0 | 0 | 0 | 0 | 0 | 0 | 0 | 0 | 0 | 0 | 0
56 | 0 | 0 | 0 |  | 0 |  | 0 |  | 0 |  | 0 |  | 0 |  | 0 |  | 0 |  | 0 |  | 0 |  | 0 |  | 0 |  | 0 |  | 0 | 0 | 0 | 0 | 0 | 0 | 0 | 0 | 0 | 0 | 0 | 0 | 0 | 0 | 0 | 0 | 0 | 0 | 0 | 0 | 0 | 0 | 0 | 0 | 0 | 0 | 0 | 0 | 0 | 0 | 0 | 0
57 | 0 | 0 | 0 |  | 0 |  | 0 |  | 0 |  | 0 |  | 0 |  | 0 |  | 0 |  | 0 |  | 0 |  | 0 |  | 0 |  | 0 |  | 0 | 0 | 0 | 0 | 0 | 0 | 0 | 0 | 0 | 0 | 0 | 0 | 0 | 0 | 0 | 0 | 0 | 0 | 0 | 0 | 0 | 0 | 0 | 0 | 0 | 0 | 0 | 0 | 0 | 0 | 0 | 0
58 | 0 | 0 | 0 |  | 0 |  | 0 |  | 0 |  | 0 |  | 0 |  | 0 |  | 0 |  | 0 |  | 0 |  | 0 |  | 0 |  | 0 |  | 0 | 0 | 0 | 0 | 0 | 0 | 0 | 0 | 0 | 0 | 0 | 0 | 0 | 0 | 0 | 0 | 0 | 0 | 0 | 0 | 0 | 0 | 0 | 0 | 0 | 0 | 0 | 0 | 0 | 0 | 0 | 0
59 | 0 | 0 | 0 |  | 0 |  | 0 |  | 0 |  | 0 |  | 0 |  | 0 |  | 0 |  | 0 |  | 0 |  | 0 |  | 0 |  | 0 |  | 0 | 0 | 0 | 0 | 0 | 0 | 0 | 0 | 0 | 0 | 0 | 0 | 0 | 0 | 0 | 0 | 0 | 0 | 0 | 0 | 0 | 0 | 0 | 0 | 0 | 0 | 0 | 0 | 0 | 0 | 0 | 0
60 | 0 | 0 | 0 |  | 0 |  | 0 |  | 0 |  | 0 |  | 0 |  | 0 |  | 0 |  | 0 |  | 0 |  | 0 |  | 0 |  | 0 |  | 0 | 0 | 0 | 0 | 0 | 0 | 0 | 0 | 0 | 0 | 0 | 0 | 0 | 0 | 0 | 0 | 0 | 0 | 0 | 0 | 0 | 0 | 0 | 0 | 0 | 0 | 0 | 0 | 0 | 0 | 0 | 0
61 | 0 | 0 | 0 |  | 0 |  | 0 |  | 0 |  | 0 |  | 0 |  | 0 |  | 0 |  | 0 |  | 0 |  | 0 |  | 0 |  | 0 |  | 0 | 0 | 0 | 0 | 0 | 0 | 0 | 0 | 0 | 0 | 0 | 0 | 0 | 0 | 0 | 0 | 0 | 0 | 0 | 0 | 0 | 0 | 0 | 0 | 0 | 0 | 0 | 0 | 0 | 0 | 0 | 0
62 | 0 | 0 | 0 |  | 0 |  | 0 |  | 0 |  | 0 |  | 0 |  | 0 |  | 0 |  | 0 |  | 0 |  | 0 |  | 0 |  | 0 |  | 0 | 0 | 0 | 0 | 0 | 0 | 0 | 0 | 0 | 0 | 0 | 0 | 0 | 0 | 0 | 0 | 0 | 0 | 0 | 0 | 0 | 0 | 0 | 0 | 0 | 0 | 0 | 0 | 0 | 0 | 0 | 0
63 | 0 | 0 | 0 |  | 0 |  | 0 |  | 0 |  | 0 |  | 0 |  | 0 |  | 0 |  | 0 |  | 0 |  | 0 |  | 0 |  | 0 |  | 0 | 0 | 0 | 0 | 0 | 0 | 0 | 0 | 0 | 0 | 0 | 0 | 0 | 0 | 0 | 0 | 0 | 0 | 0 | 0 | 0 | 0 | 0 | 0 | 0 | 0 | 0 | 0 | 0 | 0 | 0 | 0
64 | 0 | 0 | 0 |  | 0 |  | 0 |  | 0 |  | 0 |  | 0 |  | 0 |  | 0 |  | 0 |  | 0 |  | 0 |  | 0 |  | 0 |  | 0 | 0 | 0 | 0 | 0 | 0 | 0 | 0 | 0 | 0 | 0 | 0 | 0 | 0 | 0 | 0 | 0 | 0 | 0 | 0 | 0 | 0 | 0 | 0 | 0 | 0 | 0 | 0 | 0 | 0 | 0 | 0
65 | 0 | 0 | 0 |  | 0 |  | 0 |  | 0 |  | 0 |  | 0 |  | 0 |  | 0 |  | 0 |  | 0 |  | 0 |  | 0 |  | 0 |  | 0 | 0 | 0 | 0 | 0 | 0 | 0 | 0 | 0 | 0 | 0 | 0 | 0 | 0 | 0 | 0 | 0 | 0 | 0 | 0 | 0 | 0 | 0 | 0 | 0 | 0 | 0 | 0 | 0 | 0 | 0 | 0
66 | 0 | 0 | 0 |  | 0 |  | 0 |  | 0 |  | 0 |  | 0 |  | 0 |  | 0 |  | 0 |  | 0 |  | 0 |  | 0 |  | 0 |  | 0 | 0 | 0 | 0 | 0 | 0 | 0 | 0 | 0 | 0 | 0 | 0 | 0 | 0 | 0 | 0 | 0 | 0 | 0 | 0 | 0 | 0 | 0 | 0 | 0 | 0 | 0 | 0 | 0 | 0 | 0 | 0
67 | 0 | 0 | 0 |  | 0 |  | 0 |  | 0 |  | 0 |  | 0 |  | 0 |  | 0 |  | 0 |  | 0 |  | 0 |  | 0 |  | 0 |  | 0 | 0 | 0 | 0 | 0 | 0 | 0 | 0 | 0 | 0 | 0 | 0 | 0 | 0 | 0 | 0 | 0 | 0 | 0 | 0 | 0 | 0 | 0 | 0 | 0 | 0 | 0 | 0 | 0 | 0 | 0 | 0
68 | 0 | 0 | 0 |  | 0 |  | 0 |  | 0 |  | 0 |  | 0 |  | 0 |  | 0 |  | 0 |  | 0 |  | 0 |  | 0 |  | 0 |  | 0 | 0 | 0 | 0 | 0 | 0 | 0 | 0 | 0 | 0 | 0 | 0 | 0 | 0 | 0 | 0 | 0 | 0 | 0 | 0 | 0 | 0 | 0 | 0 | 0 | 0 | 0 | 0 | 0 | 0 | 0 | 0
69 | 0 | 0 | 0 |  | 0 |  | 0 |  | 0 |  | 0 |  | 0 |  | 0 |  | 0 |  | 0 |  | 0 |  | 0 |  | 0 |  | 0 |  | 0 | 0 | 0 | 0 | 0 | 0 | 0 | 0 | 0 | 0 | 0 | 0 | 0 | 0 | 0 | 0 | 0 | 0 | 0 | 0 | 0 | 0 | 0 | 0 | 0 | 0 | 0 | 0 | 0 | 0 | 0 | 0
70 | 0 | 0 | 0 |  | 0 |  | 0 |  | 0 |  | 0 |  | 0 |  | 0 |  | 0 |  | 0 |  | 0 |  | 0 |  | 0 |  | 0 |  | 0 | 0 | 0 | 0 | 0 | 0 | 0 | 0 | 0 | 0 | 0 | 0 | 0 | 0 | 0 | 0 | 0 | 0 | 0 | 0 | 0 | 0 | 0 | 0 | 0 | 0 | 0 | 0 | 0 | 0 | 0 | 0
71 | 0 | 0 | 0 |  | 0 |  | 0 |  | 0 |  | 0 |  | 0 |  | 0 |  | 0 |  | 0 |  | 0 |  | 0 |  | 0 |  | 0 |  | 0 | 0 | 0 | 0 | 0 | 0 | 0 | 0 | 0 | 0 | 0 | 0 | 0 | 0 | 0 | 0 | 0 | 0 | 0 | 0 | 0 | 0 | 0 | 0 | 0 | 0 | 0 | 0 | 0 | 0 | 0 | 0
72 | 0 | 0 | 0 |  | 0 |  | 0 |  | 0 |  | 0 |  | 0 |  | 0 |  | 0 |  | 0 |  | 0 |  | 0 |  | 0 |  | 0 |  | 0 | 0 | 0 | 0 | 0 | 0 | 0 | 0 | 0 | 0 | 0 | 0 | 0 | 0 | 0 | 0 | 0 | 0 | 0 | 0 | 0 | 0 | 0 | 0 | 0 | 0 | 0 | 0 | 0 | 0 | 0 | 0
73 | 0 | 0 | 0 |  | 0 |  | 0 |  | 0 |  | 0 |  | 0 |  | 0 |  | 0 |  | 0 |  | 0 |  | 0 |  | 0 |  | 0 |  | 0 | 0 | 0 | 0 | 0 | 0 | 0 | 0 | 0 | 0 | 0 | 0 | 0 | 0 | 0 | 0 | 0 | 0 | 0 | 0 | 0 | 0 | 0 | 0 | 0 | 0 | 0 | 0 | 0 | 0 | 0 | 0
74 | 0 | 0 | 0 |  | 0 |  | 0 |  | 0 |  | 0 |  | 0 |  | 0 |  | 0 |  | 0 |  | 0 |  | 0 |  | 0 |  | 0 |  | 0 | 0 | 0 | 0 | 0 | 0 | 0 | 0 | 0 | 0 | 0 | 0 | 0 | 0 | 0 | 0 | 0 | 0 | 0 | 0 | 0 | 0 | 0 | 0 | 0 | 0 | 0 | 0 | 0 | 0 | 0 | 0
75 | 0 | 0 | 0 |  | 0 |  | 0 |  | 0 |  | 0 |  | 0 |  | 0 |  | 0 |  | 0 |  | 0 |  | 0 |  | 0 |  | 0 |  | 0 | 0 | 0 | 0 | 0 | 0 | 0 | 0 | 0 | 0 | 0 | 0 | 0 | 0 | 0 | 0 | 0 | 0 | 0 | 0 | 0 | 0 | 0 | 0 | 0 | 0 | 0 | 0 | 0 | 0 | 0 | 0
76 | 0 | 0 | 0 |  | 0 |  | 0 |  | 0 |  | 0 |  | 0 |  | 0 |  | 0 |  | 0 |  | 0 |  | 0 |  | 0 |  | 0 |  | 0 | 0 | 0 | 0 | 0 | 0 | 0 | 0 | 0 | 0 | 0 | 0 | 0 | 0 | 0 | 0 | 0 | 0 | 0 | 0 | 0 | 0 | 0 | 0 | 0 | 0 | 0 | 0 | 0 | 0 | 0 | 0
77 | 0 | 0 | 0 |  | 0 |  | 0 |  | 0 |  | 0 |  | 0 |  | 0 |  | 0 |  | 0 |  | 0 |  | 0 |  | 0 |  | 0 |  | 0 | 0 | 0 | 0 | 0 | 0 | 0 | 0 | 0 | 0 | 0 | 0 | 0 | 0 | 0 | 0 | 0 | 0 | 0 | 0 | 0 | 0 | 0 | 0 | 0 | 0 | 0 | 0 | 0 | 0 | 0 | 0
78 | 0 | 0 | 0 |  | 0 |  | 0 |  | 0 |  | 0 |  | 0 |  | 0 |  | 0 |  | 0 |  | 0 |  | 0 |  | 0 |  | 0 |  | 0 | 0 | 0 | 0 | 0 | 0 | 0 | 0 | 0 | 0 | 0 | 0 | 0 | 0 | 0 | 0 | 0 | 0 | 0 | 0 | 0 | 0 | 0 | 0 | 0 | 0 | 0 | 0 | 0 | 0 | 0 | 0
79 | 0 | 0 | 0 |  | 0 |  | 0 |  | 0 |  | 0 |  | 0 |  | 0 |  | 0 |  | 0 |  | 0 |  | 0 |  | 0 |  | 0 |  | 0 | 0 | 0 | 0 | 0 | 0 | 0 | 0 | 0 | 0 | 0 | 0 | 0 | 0 | 0 | 0 | 0 | 0 | 0 | 0 | 0 | 0 | 0 | 0 | 0 | 0 | 0 | 0 | 0 | 0 | 0 | 0
80 | 0 | 0 | 0 |  | 0 |  | 0 |  | 0 |  | 0 |  | 0 |  | 0 |  | 0 |  | 0 |  | 0 |  | 0 |  | 0 |  | 0 |  | 0 | 0 | 0 | 0 | 0 | 0 | 0 | 0 | 0 | 0 | 0 | 0 | 0 | 0 | 0 | 0 | 0 | 0 | 0 | 0 | 0 | 0 | 0 | 0 | 0 | 0 | 0 | 0 | 0 | 0 | 0 | 0
81 | 0 | 0 | 0 |  | 0 |  | 0 |  | 0 |  | 0 |  | 0 |  | 0 |  | 0 |  | 0 |  | 0 |  | 0 |  | 0 |  | 0 |  | 0 | 0 | 0 | 0 | 0 | 0 | 0 | 0 | 0 | 0 | 0 | 0 | 0 | 0 | 0 | 0 | 0 | 0 | 0 | 0 | 0 | 0 | 0 | 0 | 0 | 0 | 0 | 0 | 0 | 0 | 0 | 0
82 | 0 | 0 | 0 |  | 0 |  | 0 |  | 0 |  | 0 |  | 0 |  | 0 |  | 0 |  | 0 |  | 0 |  | 0 |  | 0 |  | 0 |  | 0 | 0 | 0 | 0 | 0 | 0 | 0 | 0 | 0 | 0 | 0 | 0 | 0 | 0 | 0 | 0 | 0 | 0 | 0 | 0 | 0 | 0 | 0 | 0 | 0 | 0 | 0 | 0 | 0 | 0 | 0 | 0
83 | 0 | 0 | 0 |  | 0 |  | 0 |  | 0 |  | 0 |  | 0 |  | 0 |  | 0 |  | 0 |  | 0 |  | 0 |  | 0 |  | 0 |  | 0 | 0 | 0 | 0 | 0 | 0 | 0 | 0 | 0 | 0 | 0 | 0 | 0 | 0 | 0 | 0 | 0 | 0 | 0 | 0 | 0 | 0 | 0 | 0 | 0 | 0 | 0 | 0 | 0 | 0 | 0 | 0
84 | 0 | 0 | 0 |  | 0 |  | 0 |  | 0 |  | 0 |  | 0 |  | 0 |  | 0 |  | 0 |  | 0 |  | 0 |  | 0 |  | 0 |  | 0 | 0 | 0 | 0 | 0 | 0 | 0 | 0 | 0 | 0 | 0 | 0 | 0 | 0 | 0 | 0 | 0 | 0 | 0 | 0 | 0 | 0 | 0 | 0 | 0 | 0 | 0 | 0 | 0 | 0 | 0 | 0
85 | 0 | 0 | 0 |  | 0 |  | 0 |  | 0 |  | 0 |  | 0 |  | 0 |  | 0 |  | 0 |  | 0 |  | 0 |  | 0 |  | 0 |  | 0 | 0 | 0 | 0 | 0 | 0 | 0 | 0 | 0 | 0 | 0 | 0 | 0 | 0 | 0 | 0 | 0 | 0 | 0 | 0 | 0 | 0 | 0 | 0 | 0 | 0 | 0 | 0 | 0 | 0 | 0 | 0
86 | 0 | 0 | 0 |  | 0 |  | 0 |  | 0 |  | 0 |  | 0 |  | 0 |  | 0 |  | 0 |  | 0 |  | 0 |  | 0 |  | 0 |  | 0 | 0 | 0 | 0 | 0 | 0 | 0 | 0 | 0 | 0 | 0 | 0 | 0 | 0 | 0 | 0 | 0 | 0 | 0 | 0 | 0 | 0 | 0 | 0 | 0 | 0 | 0 | 0 | 0 | 0 | 0 | 0
87 | 0 | 0 | 0 |  | 0 |  | 0 |  | 0 |  | 0 |  | 0 |  | 0 |  | 0 |  | 0 |  | 0 |  | 0 |  | 0 |  | 0 |  | 0 | 0 | 0 | 0 | 0 | 0 | 0 | 0 | 0 | 0 | 0 | 0 | 0 | 0 | 0 | 0 | 0 | 0 | 0 | 0 | 0 | 0 | 0 | 0 | 0 | 0 | 0 | 0 | 0 | 0 | 0 | 0
88 | 0 | 0 | 0 |  | 0 |  | 0 |  | 0 |  | 0 |  | 0 |  | 0 |  | 0 |  | 0 |  | 0 |  | 0 |  | 0 |  | 0 |  | 0 | 0 | 0 | 0 | 0 | 0 | 0 | 0 | 0 | 0 | 0 | 0 | 0 | 0 | 0 | 0 | 0 | 0 | 0 | 0 | 0 | 0 | 0 | 0 | 0 | 0 | 0 | 0 | 0 | 0 | 0 | 0
89 | 0 | 0 | 0 |  | 0 |  | 0 |  | 0 |  | 0 |  | 0 |  | 0 |  | 0 |  | 0 |  | 0 |  | 0 |  | 0 |  | 0 |  | 0 | 0 | 0 | 0 | 0 | 0 | 0 | 0 | 0 | 0 | 0 | 0 | 0 | 0 | 0 | 0 | 0 | 0 | 0 | 0 | 0 | 0 | 0 | 0 | 0 | 0 | 0 | 0 | 0 | 0 | 0 | 0
90 | 0 | 0 | 0 |  | 0 |  | 0 |  | 0 |  | 0 |  | 0 |  | 0 |  | 0 |  | 0 |  | 0 |  | 0 |  | 0 |  | 0 |  | 0 | 0 | 0 | 0 | 0 | 0 | 0 | 0 | 0 | 0 | 0 | 0 | 0 | 0 | 0 | 0 | 0 | 0 | 0 | 0 | 0 | 0 | 0 | 0 | 0 | 0 | 0 | 0 | 0 | 0 | 0 | 0
AGGREGATED INDICATORS FOR ALL BUILDINGS OF EACH TYPOLOGY
|  |  | PBT1 |  |  |  | 0 |  | 0 |  | 0 |  | 0 |  | 0 |  | 0 |  | 0 |  | 0 |  | 0 |  | 0 |  | 0 |  |  | 0 | 0 |  | 0 | 0 |  | 0 | 0 |  | 0 | 0 |  | 0 | 0 |  | 0 | 0 |  | 0 | 0 |  | 0 | 0 |  | 0 | 0 |  | 0 | 0 | 0 | 0
| OUI |  | PBT2 |  |  |  | 0 |  | 0 |  | 0 |  | 0 |  | 0 |  | 0 |  | 0 |  | 0 |  | 0 |  | 0 |  | 0 |  |  | 0 | 0 |  | 0 | 0 |  | 0 | 0 |  | 0 | 0 |  | 0 | 0 |  | 0 | 0 |  | 0 | 0 |  | 0 | 0 |  | 0 | 0 |  | 0 | 0 | 0 | 0
| NON |  | PBT3 |  |  |  | 0 |  | 0 |  | 0 |  | 0 |  | 0 |  | 0 |  | 0 |  | 0 |  | 0 |  | 0 |  | 0 |  |  | 0 | 0 |  | 0 | 0 |  | 0 | 0 |  | 0 | 0 |  | 0 | 0 |  | 0 | 0 |  | 0 | 0 |  | 0 | 0 |  | 0 | 0 |  | 0 | 0 | 0 | 0
|  |  | PBT4 |  |  |  | 0 |  | 0 |  | 0 |  | 0 |  | 0 |  | 0 |  | 0 |  | 0 |  | 0 |  | 0 |  | 0 |  |  | 0 | 0 |  | 0 | 0 |  | 0 | 0 |  | 0 | 0 |  | 0 | 0 |  | 0 | 0 |  | 0 | 0 |  | 0 | 0 |  | 0 | 0 |  | 0 | 0 | 0 | 0
|  |  | PBT5 |  |  |  | 0 |  | 0 |  | 0 |  | 0 |  | 0 |  | 0 |  | 0 |  | 0 |  | 0 |  | 0 |  | 0 |  |  | 0 | 0 |  | 0 | 0 |  | 0 | 0 |  | 0 | 0 |  | 0 | 0 |  | 0 | 0 |  | 0 | 0 |  | 0 | 0 |  | 0 | 0 |  | 0 | 0 | 0 | 0
|  |  | PBT6 |  |  |  | 0 |  | 0 |  | 0 |  | 0 |  | 0 |  | 0 |  | 0 |  | 0 |  | 0 |  | 0 |  | 0 |  |  | 0 | 0 |  | 0 | 0 |  | 0 | 0 |  | 0 | 0 |  | 0 | 0 |  | 0 | 0 |  | 0 | 0 |  | 0 | 0 |  | 0 | 0 |  | 0 | 0 | 0 | 0
|  |  | PBT7 |  |  |  | 0 |  | 0 |  | 0 |  | 0 |  | 0 |  | 0 |  | 0 |  | 0 |  | 0 |  | 0 |  | 0 |  |  | 0 | 0 |  | 0 | 0 |  | 0 | 0 |  | 0 | 0 |  | 0 | 0 |  | 0 | 0 |  | 0 | 0 |  | 0 | 0 |  | 0 | 0 |  | 0 | 0 | 0 | 0
|  |  | PBT8 |  |  |  | 0 |  | 0 |  | 0 |  | 0 |  | 0 |  | 0 |  | 0 |  | 0 |  | 0 |  | 0 |  | 0 |  |  | 0 | 0 |  | 0 | 0 |  | 0 | 0 |  | 0 | 0 |  | 0 | 0 |  | 0 | 0 |  | 0 | 0 |  | 0 | 0 |  | 0 | 0 |  | 0 | 0 | 0 | 0
|  |  | PBT9 |  |  |  | 0 |  | 0 |  | 0 |  | 0 |  | 0 |  | 0 |  | 0 |  | 0 |  | 0 |  | 0 |  | 0 |  |  | 0 | 0 |  | 0 | 0 |  | 0 | 0 |  | 0 | 0 |  | 0 | 0 |  | 0 | 0 |  | 0 | 0 |  | 0 | 0 |  | 0 | 0 |  | 0 | 0 | 0 | 0
|  |  | PBT10 |  |  |  | 0 |  | 0 |  | 0 |  | 0 |  | 0 |  | 0 |  | 0 |  | 0 |  | 0 |  | 0 |  | 0 |  |  | 0 | 0 |  | 0 | 0 |  | 0 | 0 |  | 0 | 0 |  | 0 | 0 |  | 0 | 0 |  | 0 | 0 |  | 0 | 0 |  | 0 | 0 |  | 0 | 0 | 0 | 0
|  |  | PBT11 |  |  |  | 0 |  | 0 |  | 0 |  | 0 |  | 0 |  | 0 |  | 0 |  | 0 |  | 0 |  | 0 |  | 0 |  |  | 0 | 0 |  | 0 | 0 |  | 0 | 0 |  | 0 | 0 |  | 0 | 0 |  | 0 | 0 |  | 0 | 0 |  | 0 | 0 |  | 0 | 0 |  | 0 | 0 | 0 | 0 | Scenario1
|  |  | PBT12 |  |  |  | 0 |  | 0 |  | 0 |  | 0 |  | 0 |  | 0 |  | 0 |  | 0 |  | 0 |  | 0 |  | 0 |  |  | 0 | 0 |  | 0 | 0 |  | 0 | 0 |  | 0 | 0 |  | 0 | 0 |  | 0 | 0 |  | 0 | 0 |  | 0 | 0 |  | 0 | 0 |  | 0 | 0 | 0 | 0 | Scenario2
|  |  | PBT13 |  |  |  | 0 |  | 0 |  | 0 |  | 0 |  | 0 |  | 0 |  | 0 |  | 0 |  | 0 |  | 0 |  | 0 |  |  | 0 | 0 |  | 0 | 0 |  | 0 | 0 |  | 0 | 0 |  | 0 | 0 |  | 0 | 0 |  | 0 | 0 |  | 0 | 0 |  | 0 | 0 |  | 0 | 0 | 0 | 0 | Scenario3
|  |  | PBT14 |  |  |  | 0 |  | 0 |  | 0 |  | 0 |  | 0 |  | 0 |  | 0 |  | 0 |  | 0 |  | 0 |  | 0 |  |  | 0 | 0 |  | 0 | 0 |  | 0 | 0 |  | 0 | 0 |  | 0 | 0 |  | 0 | 0 |  | 0 | 0 |  | 0 | 0 |  | 0 | 0 |  | 0 | 0 | 0 | 0
|  |  | PBT15 |  |  |  | 0 |  | 0 |  | 0 |  | 0 |  | 0 |  | 0 |  | 0 |  | 0 |  | 0 |  | 0 |  | 0 |  |  | 0 | 0 |  | 0 | 0 |  | 0 | 0 |  | 0 | 0 |  | 0 | 0 |  | 0 | 0 |  | 0 | 0 |  | 0 | 0 |  | 0 | 0 |  | 0 | 0 | 0 | 0
|  |  | TOTAL FOR THE WHOLE INITIAL SAMPLE |  |  |  | 0 |  | 0 |  | 0 |  | 0 |  | 0 |  | 0 |  | 0 |  | 0 |  | 0 |  | 0 |  | 0 |  |  | 0 | 0 |  | 0 | 0 |  | 0 | 0 |  | 0 | 0 |  | 0 | 0 |  | 0 | 0 |  | 0 | 0 |  | 0 | 0 |  | 0 | 0 |  | 0 | 0 | 0 | 0

## Projection_Medium retrofit (hidden)
Projection des résultats des ambassadeurs aux échantillons initiaux de bâtiments
Moyenne rénovation | [5 empty] | Indicateurs de performance clés | [21 empty] | Impacts sur les Indicateurs de performance clé (IPCs)
Bâtiment n° | Nom du bâtiment | Surface de plancher (m2) | Typologie de bâtiment public (PBT) | Scénario de rénovation | Type de rénovation | Indicateurs de performance énergétique | [7 empty] | Indicateurs environnementaux | [5 empty] | Indicateurs de coûts | [7 empty] | Impacts sur les indicateurs de performance énergétique | [11 empty] | Impacts sur les Indicateurs environnementaux | [8 empty] | Impacts sur les indicateurs de coûts
[6 empty] | Consommation annuelle d'énergie primaire |  | Consommation annuelle d'électricité |  | Consommation annuelle de combustible fossile |  | Production annuelle d'énergie renouvelable |  | Emissions totales de CO2 |  | Emissions annuelles de CO2 liés à la consommation d'électricité |  | Emissions annuelles de CO2 liés à la consommation de combustible fossile |  | Coût annuel total de coût opérationnel lié à l'énergie |  | Coût annuel en électricité |  | Coût annuel en combustible fossile |  | Estimated Investment cost |  | Economies annuelles totales d'énergie primaire |  |  | Economies annuelles d'électricité |  |  | Economies annuelles de combustible fossile |  |  | Augmentation annuelle de production d'énergie renouvelable |  |  | Emissions totales de CO2 évitées |  |  | Emissions de CO2 évitées liées à la consommation d'électricité |  |  | Emissions de CO2 évitées liées à la consommation de combustibles fossiles |  |  | Economies sur le coût opérationnel annuel total lié à l'énergie |  |  | Economies annuelles de coûts liés à l'électricité |  |  | Economies annuelles de coûts liés aux combustibles fossiles |  |  | Temps de retour sur investissement | Coût d'investissement total par quantité totale annuelle d'énergie économisée
[6 empty] | kWh/m2/an | kWh/an | kWh/m2/an | kWh/an | kWh/m2/an | kWh/an | kWh/m2/an | kWh/an | kg/m2/an | kg/an | kg/m2/an | kg/an | kg/m2/an | kg/an | Euros/m2/an | Euros/an | Euros/m2/an | Euros/an | Euros/m2/an | Euros/an | National Currency/m2 | National Currency | kWh/m2/an | kWh/an | % | kWh/m2/an | kWh/an | % | kWh/m2/an | kWh/an | % | kWh/m2/an | kWh/an | % | kg/m2/an | kg/an | % | kg/m2/an | kg/an | % | kg/m2/an | kg/an | % | Euros/m2/an | Euros/an | % | Euros/m2/an | Euros/an | % | Euros/m2/an | Euros/an | % | années | Euros/ (kWh d'énergie économisée)
1 | 0 | 0 | 0 |  | 0 |  | 0 |  | 0 |  | 0 |  | 0 |  | 0 |  | 0 |  | 0 |  | 0 |  | 0 |  | 0 |  | 0 | 0 | 0 | 0 | 0 | 0 | 0 | 0 | 0 | 0 | 0 | 0 | 0 | 0 | 0 | 0 | 0 | 0 | 0 | 0 | 0 | 0 | 0 | 0 | 0 | 0 | 0 | 0 | 0 | 0 | 0 | 0 | 0
2 | 0 | 0 | 0 |  | 0 |  | 0 |  | 0 |  | 0 |  | 0 |  | 0 |  | 0 |  | 0 |  | 0 |  | 0 |  | 0 |  | 0 | 0 | 0 | 0 | 0 | 0 | 0 | 0 | 0 | 0 | 0 | 0 | 0 | 0 | 0 | 0 | 0 | 0 | 0 | 0 | 0 | 0 | 0 | 0 | 0 | 0 | 0 | 0 | 0 | 0 | 0 | 0 | 0
3 | 0 | 0 | 0 |  | 0 |  | 0 |  | 0 |  | 0 |  | 0 |  | 0 |  | 0 |  | 0 |  | 0 |  | 0 |  | 0 |  | 0 | 0 | 0 | 0 | 0 | 0 | 0 | 0 | 0 | 0 | 0 | 0 | 0 | 0 | 0 | 0 | 0 | 0 | 0 | 0 | 0 | 0 | 0 | 0 | 0 | 0 | 0 | 0 | 0 | 0 | 0 | 0 | 0
4 | 0 | 0 | 0 |  | 0 |  | 0 |  | 0 |  | 0 |  | 0 |  | 0 |  | 0 |  | 0 |  | 0 |  | 0 |  | 0 |  | 0 | 0 | 0 | 0 | 0 | 0 | 0 | 0 | 0 | 0 | 0 | 0 | 0 | 0 | 0 | 0 | 0 | 0 | 0 | 0 | 0 | 0 | 0 | 0 | 0 | 0 | 0 | 0 | 0 | 0 | 0 | 0 | 0
5 | 0 | 0 | 0 |  | 0 |  | 0 |  | 0 |  | 0 |  | 0 |  | 0 |  | 0 |  | 0 |  | 0 |  | 0 |  | 0 |  | 0 | 0 | 0 | 0 | 0 | 0 | 0 | 0 | 0 | 0 | 0 | 0 | 0 | 0 | 0 | 0 | 0 | 0 | 0 | 0 | 0 | 0 | 0 | 0 | 0 | 0 | 0 | 0 | 0 | 0 | 0 | 0 | 0
6 | 0 | 0 | 0 |  | 0 |  | 0 |  | 0 |  | 0 |  | 0 |  | 0 |  | 0 |  | 0 |  | 0 |  | 0 |  | 0 |  | 0 | 0 | 0 | 0 | 0 | 0 | 0 | 0 | 0 | 0 | 0 | 0 | 0 | 0 | 0 | 0 | 0 | 0 | 0 | 0 | 0 | 0 | 0 | 0 | 0 | 0 | 0 | 0 | 0 | 0 | 0 | 0 | 0
7 | 0 | 0 | 0 |  | 0 |  | 0 |  | 0 |  | 0 |  | 0 |  | 0 |  | 0 |  | 0 |  | 0 |  | 0 |  | 0 |  | 0 | 0 | 0 | 0 | 0 | 0 | 0 | 0 | 0 | 0 | 0 | 0 | 0 | 0 | 0 | 0 | 0 | 0 | 0 | 0 | 0 | 0 | 0 | 0 | 0 | 0 | 0 | 0 | 0 | 0 | 0 | 0 | 0
8 | 0 | 0 | 0 |  | 0 |  | 0 |  | 0 |  | 0 |  | 0 |  | 0 |  | 0 |  | 0 |  | 0 |  | 0 |  | 0 |  | 0 | 0 | 0 | 0 | 0 | 0 | 0 | 0 | 0 | 0 | 0 | 0 | 0 | 0 | 0 | 0 | 0 | 0 | 0 | 0 | 0 | 0 | 0 | 0 | 0 | 0 | 0 | 0 | 0 | 0 | 0 | 0 | 0
9 | 0 | 0 | 0 |  | 0 |  | 0 |  | 0 |  | 0 |  | 0 |  | 0 |  | 0 |  | 0 |  | 0 |  | 0 |  | 0 |  | 0 | 0 | 0 | 0 | 0 | 0 | 0 | 0 | 0 | 0 | 0 | 0 | 0 | 0 | 0 | 0 | 0 | 0 | 0 | 0 | 0 | 0 | 0 | 0 | 0 | 0 | 0 | 0 | 0 | 0 | 0 | 0 | 0
10 | 0 | 0 | 0 |  | 0 |  | 0 |  | 0 |  | 0 |  | 0 |  | 0 |  | 0 |  | 0 |  | 0 |  | 0 |  | 0 |  | 0 | 0 | 0 | 0 | 0 | 0 | 0 | 0 | 0 | 0 | 0 | 0 | 0 | 0 | 0 | 0 | 0 | 0 | 0 | 0 | 0 | 0 | 0 | 0 | 0 | 0 | 0 | 0 | 0 | 0 | 0 | 0 | 0
11 | 0 | 0 | 0 |  | 0 |  | 0 |  | 0 |  | 0 |  | 0 |  | 0 |  | 0 |  | 0 |  | 0 |  | 0 |  | 0 |  | 0 | 0 | 0 | 0 | 0 | 0 | 0 | 0 | 0 | 0 | 0 | 0 | 0 | 0 | 0 | 0 | 0 | 0 | 0 | 0 | 0 | 0 | 0 | 0 | 0 | 0 | 0 | 0 | 0 | 0 | 0 | 0 | 0
12 | 0 | 0 | 0 |  | 0 |  | 0 |  | 0 |  | 0 |  | 0 |  | 0 |  | 0 |  | 0 |  | 0 |  | 0 |  | 0 |  | 0 | 0 | 0 | 0 | 0 | 0 | 0 | 0 | 0 | 0 | 0 | 0 | 0 | 0 | 0 | 0 | 0 | 0 | 0 | 0 | 0 | 0 | 0 | 0 | 0 | 0 | 0 | 0 | 0 | 0 | 0 | 0 | 0
13 | 0 | 0 | 0 |  | 0 |  | 0 |  | 0 |  | 0 |  | 0 |  | 0 |  | 0 |  | 0 |  | 0 |  | 0 |  | 0 |  | 0 | 0 | 0 | 0 | 0 | 0 | 0 | 0 | 0 | 0 | 0 | 0 | 0 | 0 | 0 | 0 | 0 | 0 | 0 | 0 | 0 | 0 | 0 | 0 | 0 | 0 | 0 | 0 | 0 | 0 | 0 | 0 | 0
14 | 0 | 0 | 0 |  | 0 |  | 0 |  | 0 |  | 0 |  | 0 |  | 0 |  | 0 |  | 0 |  | 0 |  | 0 |  | 0 |  | 0 | 0 | 0 | 0 | 0 | 0 | 0 | 0 | 0 | 0 | 0 | 0 | 0 | 0 | 0 | 0 | 0 | 0 | 0 | 0 | 0 | 0 | 0 | 0 | 0 | 0 | 0 | 0 | 0 | 0 | 0 | 0 | 0
15 | 0 | 0 | 0 |  | 0 |  | 0 |  | 0 |  | 0 |  | 0 |  | 0 |  | 0 |  | 0 |  | 0 |  | 0 |  | 0 |  | 0 | 0 | 0 | 0 | 0 | 0 | 0 | 0 | 0 | 0 | 0 | 0 | 0 | 0 | 0 | 0 | 0 | 0 | 0 | 0 | 0 | 0 | 0 | 0 | 0 | 0 | 0 | 0 | 0 | 0 | 0 | 0 | 0
16 | 0 | 0 | 0 |  | 0 |  | 0 |  | 0 |  | 0 |  | 0 |  | 0 |  | 0 |  | 0 |  | 0 |  | 0 |  | 0 |  | 0 | 0 | 0 | 0 | 0 | 0 | 0 | 0 | 0 | 0 | 0 | 0 | 0 | 0 | 0 | 0 | 0 | 0 | 0 | 0 | 0 | 0 | 0 | 0 | 0 | 0 | 0 | 0 | 0 | 0 | 0 | 0 | 0
17 | 0 | 0 | 0 |  | 0 |  | 0 |  | 0 |  | 0 |  | 0 |  | 0 |  | 0 |  | 0 |  | 0 |  | 0 |  | 0 |  | 0 | 0 | 0 | 0 | 0 | 0 | 0 | 0 | 0 | 0 | 0 | 0 | 0 | 0 | 0 | 0 | 0 | 0 | 0 | 0 | 0 | 0 | 0 | 0 | 0 | 0 | 0 | 0 | 0 | 0 | 0 | 0 | 0
18 | 0 | 0 | 0 |  | 0 |  | 0 |  | 0 |  | 0 |  | 0 |  | 0 |  | 0 |  | 0 |  | 0 |  | 0 |  | 0 |  | 0 | 0 | 0 | 0 | 0 | 0 | 0 | 0 | 0 | 0 | 0 | 0 | 0 | 0 | 0 | 0 | 0 | 0 | 0 | 0 | 0 | 0 | 0 | 0 | 0 | 0 | 0 | 0 | 0 | 0 | 0 | 0 | 0
19 | 0 | 0 | 0 |  | 0 |  | 0 |  | 0 |  | 0 |  | 0 |  | 0 |  | 0 |  | 0 |  | 0 |  | 0 |  | 0 |  | 0 | 0 | 0 | 0 | 0 | 0 | 0 | 0 | 0 | 0 | 0 | 0 | 0 | 0 | 0 | 0 | 0 | 0 | 0 | 0 | 0 | 0 | 0 | 0 | 0 | 0 | 0 | 0 | 0 | 0 | 0 | 0 | 0
20 | 0 | 0 | 0 |  | 0 |  | 0 |  | 0 |  | 0 |  | 0 |  | 0 |  | 0 |  | 0 |  | 0 |  | 0 |  | 0 |  | 0 | 0 | 0 | 0 | 0 | 0 | 0 | 0 | 0 | 0 | 0 | 0 | 0 | 0 | 0 | 0 | 0 | 0 | 0 | 0 | 0 | 0 | 0 | 0 | 0 | 0 | 0 | 0 | 0 | 0 | 0 | 0 | 0
21 | 0 | 0 | 0 |  | 0 |  | 0 |  | 0 |  | 0 |  | 0 |  | 0 |  | 0 |  | 0 |  | 0 |  | 0 |  | 0 |  | 0 | 0 | 0 | 0 | 0 | 0 | 0 | 0 | 0 | 0 | 0 | 0 | 0 | 0 | 0 | 0 | 0 | 0 | 0 | 0 | 0 | 0 | 0 | 0 | 0 | 0 | 0 | 0 | 0 | 0 | 0 | 0 | 0
22 | 0 | 0 | 0 |  | 0 |  | 0 |  | 0 |  | 0 |  | 0 |  | 0 |  | 0 |  | 0 |  | 0 |  | 0 |  | 0 |  | 0 | 0 | 0 | 0 | 0 | 0 | 0 | 0 | 0 | 0 | 0 | 0 | 0 | 0 | 0 | 0 | 0 | 0 | 0 | 0 | 0 | 0 | 0 | 0 | 0 | 0 | 0 | 0 | 0 | 0 | 0 | 0 | 0
23 | 0 | 0 | 0 |  | 0 |  | 0 |  | 0 |  | 0 |  | 0 |  | 0 |  | 0 |  | 0 |  | 0 |  | 0 |  | 0 |  | 0 | 0 | 0 | 0 | 0 | 0 | 0 | 0 | 0 | 0 | 0 | 0 | 0 | 0 | 0 | 0 | 0 | 0 | 0 | 0 | 0 | 0 | 0 | 0 | 0 | 0 | 0 | 0 | 0 | 0 | 0 | 0 | 0
24 | 0 | 0 | 0 |  | 0 |  | 0 |  | 0 |  | 0 |  | 0 |  | 0 |  | 0 |  | 0 |  | 0 |  | 0 |  | 0 |  | 0 | 0 | 0 | 0 | 0 | 0 | 0 | 0 | 0 | 0 | 0 | 0 | 0 | 0 | 0 | 0 | 0 | 0 | 0 | 0 | 0 | 0 | 0 | 0 | 0 | 0 | 0 | 0 | 0 | 0 | 0 | 0 | 0
25 | 0 | 0 | 0 |  | 0 |  | 0 |  | 0 |  | 0 |  | 0 |  | 0 |  | 0 |  | 0 |  | 0 |  | 0 |  | 0 |  | 0 | 0 | 0 | 0 | 0 | 0 | 0 | 0 | 0 | 0 | 0 | 0 | 0 | 0 | 0 | 0 | 0 | 0 | 0 | 0 | 0 | 0 | 0 | 0 | 0 | 0 | 0 | 0 | 0 | 0 | 0 | 0 | 0
26 | 0 | 0 | 0 |  | 0 |  | 0 |  | 0 |  | 0 |  | 0 |  | 0 |  | 0 |  | 0 |  | 0 |  | 0 |  | 0 |  | 0 | 0 | 0 | 0 | 0 | 0 | 0 | 0 | 0 | 0 | 0 | 0 | 0 | 0 | 0 | 0 | 0 | 0 | 0 | 0 | 0 | 0 | 0 | 0 | 0 | 0 | 0 | 0 | 0 | 0 | 0 | 0 | 0
27 | 0 | 0 | 0 |  | 0 |  | 0 |  | 0 |  | 0 |  | 0 |  | 0 |  | 0 |  | 0 |  | 0 |  | 0 |  | 0 |  | 0 | 0 | 0 | 0 | 0 | 0 | 0 | 0 | 0 | 0 | 0 | 0 | 0 | 0 | 0 | 0 | 0 | 0 | 0 | 0 | 0 | 0 | 0 | 0 | 0 | 0 | 0 | 0 | 0 | 0 | 0 | 0 | 0
28 | 0 | 0 | 0 |  | 0 |  | 0 |  | 0 |  | 0 |  | 0 |  | 0 |  | 0 |  | 0 |  | 0 |  | 0 |  | 0 |  | 0 | 0 | 0 | 0 | 0 | 0 | 0 | 0 | 0 | 0 | 0 | 0 | 0 | 0 | 0 | 0 | 0 | 0 | 0 | 0 | 0 | 0 | 0 | 0 | 0 | 0 | 0 | 0 | 0 | 0 | 0 | 0 | 0
29 | 0 | 0 | 0 |  | 0 |  | 0 |  | 0 |  | 0 |  | 0 |  | 0 |  | 0 |  | 0 |  | 0 |  | 0 |  | 0 |  | 0 | 0 | 0 | 0 | 0 | 0 | 0 | 0 | 0 | 0 | 0 | 0 | 0 | 0 | 0 | 0 | 0 | 0 | 0 | 0 | 0 | 0 | 0 | 0 | 0 | 0 | 0 | 0 | 0 | 0 | 0 | 0 | 0
30 | 0 | 0 | 0 |  | 0 |  | 0 |  | 0 |  | 0 |  | 0 |  | 0 |  | 0 |  | 0 |  | 0 |  | 0 |  | 0 |  | 0 | 0 | 0 | 0 | 0 | 0 | 0 | 0 | 0 | 0 | 0 | 0 | 0 | 0 | 0 | 0 | 0 | 0 | 0 | 0 | 0 | 0 | 0 | 0 | 0 | 0 | 0 | 0 | 0 | 0 | 0 | 0 | 0
31 | 0 | 0 | 0 |  | 0 |  | 0 |  | 0 |  | 0 |  | 0 |  | 0 |  | 0 |  | 0 |  | 0 |  | 0 |  | 0 |  | 0 | 0 | 0 | 0 | 0 | 0 | 0 | 0 | 0 | 0 | 0 | 0 | 0 | 0 | 0 | 0 | 0 | 0 | 0 | 0 | 0 | 0 | 0 | 0 | 0 | 0 | 0 | 0 | 0 | 0 | 0 | 0 | 0
32 | 0 | 0 | 0 |  | 0 |  | 0 |  | 0 |  | 0 |  | 0 |  | 0 |  | 0 |  | 0 |  | 0 |  | 0 |  | 0 |  | 0 | 0 | 0 | 0 | 0 | 0 | 0 | 0 | 0 | 0 | 0 | 0 | 0 | 0 | 0 | 0 | 0 | 0 | 0 | 0 | 0 | 0 | 0 | 0 | 0 | 0 | 0 | 0 | 0 | 0 | 0 | 0 | 0
33 | 0 | 0 | 0 |  | 0 |  | 0 |  | 0 |  | 0 |  | 0 |  | 0 |  | 0 |  | 0 |  | 0 |  | 0 |  | 0 |  | 0 | 0 | 0 | 0 | 0 | 0 | 0 | 0 | 0 | 0 | 0 | 0 | 0 | 0 | 0 | 0 | 0 | 0 | 0 | 0 | 0 | 0 | 0 | 0 | 0 | 0 | 0 | 0 | 0 | 0 | 0 | 0 | 0
34 | 0 | 0 | 0 |  | 0 |  | 0 |  | 0 |  | 0 |  | 0 |  | 0 |  | 0 |  | 0 |  | 0 |  | 0 |  | 0 |  | 0 | 0 | 0 | 0 | 0 | 0 | 0 | 0 | 0 | 0 | 0 | 0 | 0 | 0 | 0 | 0 | 0 | 0 | 0 | 0 | 0 | 0 | 0 | 0 | 0 | 0 | 0 | 0 | 0 | 0 | 0 | 0 | 0
35 | 0 | 0 | 0 |  | 0 |  | 0 |  | 0 |  | 0 |  | 0 |  | 0 |  | 0 |  | 0 |  | 0 |  | 0 |  | 0 |  | 0 | 0 | 0 | 0 | 0 | 0 | 0 | 0 | 0 | 0 | 0 | 0 | 0 | 0 | 0 | 0 | 0 | 0 | 0 | 0 | 0 | 0 | 0 | 0 | 0 | 0 | 0 | 0 | 0 | 0 | 0 | 0 | 0
36 | 0 | 0 | 0 |  | 0 |  | 0 |  | 0 |  | 0 |  | 0 |  | 0 |  | 0 |  | 0 |  | 0 |  | 0 |  | 0 |  | 0 | 0 | 0 | 0 | 0 | 0 | 0 | 0 | 0 | 0 | 0 | 0 | 0 | 0 | 0 | 0 | 0 | 0 | 0 | 0 | 0 | 0 | 0 | 0 | 0 | 0 | 0 | 0 | 0 | 0 | 0 | 0 | 0
37 | 0 | 0 | 0 |  | 0 |  | 0 |  | 0 |  | 0 |  | 0 |  | 0 |  | 0 |  | 0 |  | 0 |  | 0 |  | 0 |  | 0 | 0 | 0 | 0 | 0 | 0 | 0 | 0 | 0 | 0 | 0 | 0 | 0 | 0 | 0 | 0 | 0 | 0 | 0 | 0 | 0 | 0 | 0 | 0 | 0 | 0 | 0 | 0 | 0 | 0 | 0 | 0 | 0
38 | 0 | 0 | 0 |  | 0 |  | 0 |  | 0 |  | 0 |  | 0 |  | 0 |  | 0 |  | 0 |  | 0 |  | 0 |  | 0 |  | 0 | 0 | 0 | 0 | 0 | 0 | 0 | 0 | 0 | 0 | 0 | 0 | 0 | 0 | 0 | 0 | 0 | 0 | 0 | 0 | 0 | 0 | 0 | 0 | 0 | 0 | 0 | 0 | 0 | 0 | 0 | 0 | 0
39 | 0 | 0 | 0 |  | 0 |  | 0 |  | 0 |  | 0 |  | 0 |  | 0 |  | 0 |  | 0 |  | 0 |  | 0 |  | 0 |  | 0 | 0 | 0 | 0 | 0 | 0 | 0 | 0 | 0 | 0 | 0 | 0 | 0 | 0 | 0 | 0 | 0 | 0 | 0 | 0 | 0 | 0 | 0 | 0 | 0 | 0 | 0 | 0 | 0 | 0 | 0 | 0 | 0
40 | 0 | 0 | 0 |  | 0 |  | 0 |  | 0 |  | 0 |  | 0 |  | 0 |  | 0 |  | 0 |  | 0 |  | 0 |  | 0 |  | 0 | 0 | 0 | 0 | 0 | 0 | 0 | 0 | 0 | 0 | 0 | 0 | 0 | 0 | 0 | 0 | 0 | 0 | 0 | 0 | 0 | 0 | 0 | 0 | 0 | 0 | 0 | 0 | 0 | 0 | 0 | 0 | 0
41 | 0 | 0 | 0 |  | 0 |  | 0 |  | 0 |  | 0 |  | 0 |  | 0 |  | 0 |  | 0 |  | 0 |  | 0 |  | 0 |  | 0 | 0 | 0 | 0 | 0 | 0 | 0 | 0 | 0 | 0 | 0 | 0 | 0 | 0 | 0 | 0 | 0 | 0 | 0 | 0 | 0 | 0 | 0 | 0 | 0 | 0 | 0 | 0 | 0 | 0 | 0 | 0 | 0
42 | 0 | 0 | 0 |  | 0 |  | 0 |  | 0 |  | 0 |  | 0 |  | 0 |  | 0 |  | 0 |  | 0 |  | 0 |  | 0 |  | 0 | 0 | 0 | 0 | 0 | 0 | 0 | 0 | 0 | 0 | 0 | 0 | 0 | 0 | 0 | 0 | 0 | 0 | 0 | 0 | 0 | 0 | 0 | 0 | 0 | 0 | 0 | 0 | 0 | 0 | 0 | 0 | 0
43 | 0 | 0 | 0 |  | 0 |  | 0 |  | 0 |  | 0 |  | 0 |  | 0 |  | 0 |  | 0 |  | 0 |  | 0 |  | 0 |  | 0 | 0 | 0 | 0 | 0 | 0 | 0 | 0 | 0 | 0 | 0 | 0 | 0 | 0 | 0 | 0 | 0 | 0 | 0 | 0 | 0 | 0 | 0 | 0 | 0 | 0 | 0 | 0 | 0 | 0 | 0 | 0 | 0
44 | 0 | 0 | 0 |  | 0 |  | 0 |  | 0 |  | 0 |  | 0 |  | 0 |  | 0 |  | 0 |  | 0 |  | 0 |  | 0 |  | 0 | 0 | 0 | 0 | 0 | 0 | 0 | 0 | 0 | 0 | 0 | 0 | 0 | 0 | 0 | 0 | 0 | 0 | 0 | 0 | 0 | 0 | 0 | 0 | 0 | 0 | 0 | 0 | 0 | 0 | 0 | 0 | 0
45 | 0 | 0 | 0 |  | 0 |  | 0 |  | 0 |  | 0 |  | 0 |  | 0 |  | 0 |  | 0 |  | 0 |  | 0 |  | 0 |  | 0 | 0 | 0 | 0 | 0 | 0 | 0 | 0 | 0 | 0 | 0 | 0 | 0 | 0 | 0 | 0 | 0 | 0 | 0 | 0 | 0 | 0 | 0 | 0 | 0 | 0 | 0 | 0 | 0 | 0 | 0 | 0 | 0
46 | 0 | 0 | 0 |  | 0 |  | 0 |  | 0 |  | 0 |  | 0 |  | 0 |  | 0 |  | 0 |  | 0 |  | 0 |  | 0 |  | 0 | 0 | 0 | 0 | 0 | 0 | 0 | 0 | 0 | 0 | 0 | 0 | 0 | 0 | 0 | 0 | 0 | 0 | 0 | 0 | 0 | 0 | 0 | 0 | 0 | 0 | 0 | 0 | 0 | 0 | 0 | 0 | 0
47 | 0 | 0 | 0 |  | 0 |  | 0 |  | 0 |  | 0 |  | 0 |  | 0 |  | 0 |  | 0 |  | 0 |  | 0 |  | 0 |  | 0 | 0 | 0 | 0 | 0 | 0 | 0 | 0 | 0 | 0 | 0 | 0 | 0 | 0 | 0 | 0 | 0 | 0 | 0 | 0 | 0 | 0 | 0 | 0 | 0 | 0 | 0 | 0 | 0 | 0 | 0 | 0 | 0
48 | 0 | 0 | 0 |  | 0 |  | 0 |  | 0 |  | 0 |  | 0 |  | 0 |  | 0 |  | 0 |  | 0 |  | 0 |  | 0 |  | 0 | 0 | 0 | 0 | 0 | 0 | 0 | 0 | 0 | 0 | 0 | 0 | 0 | 0 | 0 | 0 | 0 | 0 | 0 | 0 | 0 | 0 | 0 | 0 | 0 | 0 | 0 | 0 | 0 | 0 | 0 | 0 | 0
49 | 0 | 0 | 0 |  | 0 |  | 0 |  | 0 |  | 0 |  | 0 |  | 0 |  | 0 |  | 0 |  | 0 |  | 0 |  | 0 |  | 0 | 0 | 0 | 0 | 0 | 0 | 0 | 0 | 0 | 0 | 0 | 0 | 0 | 0 | 0 | 0 | 0 | 0 | 0 | 0 | 0 | 0 | 0 | 0 | 0 | 0 | 0 | 0 | 0 | 0 | 0 | 0 | 0
50 | 0 | 0 | 0 |  | 0 |  | 0 |  | 0 |  | 0 |  | 0 |  | 0 |  | 0 |  | 0 |  | 0 |  | 0 |  | 0 |  | 0 | 0 | 0 | 0 | 0 | 0 | 0 | 0 | 0 | 0 | 0 | 0 | 0 | 0 | 0 | 0 | 0 | 0 | 0 | 0 | 0 | 0 | 0 | 0 | 0 | 0 | 0 | 0 | 0 | 0 | 0 | 0 | 0
51 | 0 | 0 | 0 |  | 0 |  | 0 |  | 0 |  | 0 |  | 0 |  | 0 |  | 0 |  | 0 |  | 0 |  | 0 |  | 0 |  | 0 | 0 | 0 | 0 | 0 | 0 | 0 | 0 | 0 | 0 | 0 | 0 | 0 | 0 | 0 | 0 | 0 | 0 | 0 | 0 | 0 | 0 | 0 | 0 | 0 | 0 | 0 | 0 | 0 | 0 | 0 | 0 | 0
52 | 0 | 0 | 0 |  | 0 |  | 0 |  | 0 |  | 0 |  | 0 |  | 0 |  | 0 |  | 0 |  | 0 |  | 0 |  | 0 |  | 0 | 0 | 0 | 0 | 0 | 0 | 0 | 0 | 0 | 0 | 0 | 0 | 0 | 0 | 0 | 0 | 0 | 0 | 0 | 0 | 0 | 0 | 0 | 0 | 0 | 0 | 0 | 0 | 0 | 0 | 0 | 0 | 0
53 | 0 | 0 | 0 |  | 0 |  | 0 |  | 0 |  | 0 |  | 0 |  | 0 |  | 0 |  | 0 |  | 0 |  | 0 |  | 0 |  | 0 | 0 | 0 | 0 | 0 | 0 | 0 | 0 | 0 | 0 | 0 | 0 | 0 | 0 | 0 | 0 | 0 | 0 | 0 | 0 | 0 | 0 | 0 | 0 | 0 | 0 | 0 | 0 | 0 | 0 | 0 | 0 | 0
54 | 0 | 0 | 0 |  | 0 |  | 0 |  | 0 |  | 0 |  | 0 |  | 0 |  | 0 |  | 0 |  | 0 |  | 0 |  | 0 |  | 0 | 0 | 0 | 0 | 0 | 0 | 0 | 0 | 0 | 0 | 0 | 0 | 0 | 0 | 0 | 0 | 0 | 0 | 0 | 0 | 0 | 0 | 0 | 0 | 0 | 0 | 0 | 0 | 0 | 0 | 0 | 0 | 0
55 | 0 | 0 | 0 |  | 0 |  | 0 |  | 0 |  | 0 |  | 0 |  | 0 |  | 0 |  | 0 |  | 0 |  | 0 |  | 0 |  | 0 | 0 | 0 | 0 | 0 | 0 | 0 | 0 | 0 | 0 | 0 | 0 | 0 | 0 | 0 | 0 | 0 | 0 | 0 | 0 | 0 | 0 | 0 | 0 | 0 | 0 | 0 | 0 | 0 | 0 | 0 | 0 | 0
56 | 0 | 0 | 0 |  | 0 |  | 0 |  | 0 |  | 0 |  | 0 |  | 0 |  | 0 |  | 0 |  | 0 |  | 0 |  | 0 |  | 0 | 0 | 0 | 0 | 0 | 0 | 0 | 0 | 0 | 0 | 0 | 0 | 0 | 0 | 0 | 0 | 0 | 0 | 0 | 0 | 0 | 0 | 0 | 0 | 0 | 0 | 0 | 0 | 0 | 0 | 0 | 0 | 0
57 | 0 | 0 | 0 |  | 0 |  | 0 |  | 0 |  | 0 |  | 0 |  | 0 |  | 0 |  | 0 |  | 0 |  | 0 |  | 0 |  | 0 | 0 | 0 | 0 | 0 | 0 | 0 | 0 | 0 | 0 | 0 | 0 | 0 | 0 | 0 | 0 | 0 | 0 | 0 | 0 | 0 | 0 | 0 | 0 | 0 | 0 | 0 | 0 | 0 | 0 | 0 | 0 | 0
58 | 0 | 0 | 0 |  | 0 |  | 0 |  | 0 |  | 0 |  | 0 |  | 0 |  | 0 |  | 0 |  | 0 |  | 0 |  | 0 |  | 0 | 0 | 0 | 0 | 0 | 0 | 0 | 0 | 0 | 0 | 0 | 0 | 0 | 0 | 0 | 0 | 0 | 0 | 0 | 0 | 0 | 0 | 0 | 0 | 0 | 0 | 0 | 0 | 0 | 0 | 0 | 0 | 0
59 | 0 | 0 | 0 |  | 0 |  | 0 |  | 0 |  | 0 |  | 0 |  | 0 |  | 0 |  | 0 |  | 0 |  | 0 |  | 0 |  | 0 | 0 | 0 | 0 | 0 | 0 | 0 | 0 | 0 | 0 | 0 | 0 | 0 | 0 | 0 | 0 | 0 | 0 | 0 | 0 | 0 | 0 | 0 | 0 | 0 | 0 | 0 | 0 | 0 | 0 | 0 | 0 | 0
60 | 0 | 0 | 0 |  | 0 |  | 0 |  | 0 |  | 0 |  | 0 |  | 0 |  | 0 |  | 0 |  | 0 |  | 0 |  | 0 |  | 0 | 0 | 0 | 0 | 0 | 0 | 0 | 0 | 0 | 0 | 0 | 0 | 0 | 0 | 0 | 0 | 0 | 0 | 0 | 0 | 0 | 0 | 0 | 0 | 0 | 0 | 0 | 0 | 0 | 0 | 0 | 0 | 0
61 | 0 | 0 | 0 |  | 0 |  | 0 |  | 0 |  | 0 |  | 0 |  | 0 |  | 0 |  | 0 |  | 0 |  | 0 |  | 0 |  | 0 | 0 | 0 | 0 | 0 | 0 | 0 | 0 | 0 | 0 | 0 | 0 | 0 | 0 | 0 | 0 | 0 | 0 | 0 | 0 | 0 | 0 | 0 | 0 | 0 | 0 | 0 | 0 | 0 | 0 | 0 | 0 | 0
62 | 0 | 0 | 0 |  | 0 |  | 0 |  | 0 |  | 0 |  | 0 |  | 0 |  | 0 |  | 0 |  | 0 |  | 0 |  | 0 |  | 0 | 0 | 0 | 0 | 0 | 0 | 0 | 0 | 0 | 0 | 0 | 0 | 0 | 0 | 0 | 0 | 0 | 0 | 0 | 0 | 0 | 0 | 0 | 0 | 0 | 0 | 0 | 0 | 0 | 0 | 0 | 0 | 0
63 | 0 | 0 | 0 |  | 0 |  | 0 |  | 0 |  | 0 |  | 0 |  | 0 |  | 0 |  | 0 |  | 0 |  | 0 |  | 0 |  | 0 | 0 | 0 | 0 | 0 | 0 | 0 | 0 | 0 | 0 | 0 | 0 | 0 | 0 | 0 | 0 | 0 | 0 | 0 | 0 | 0 | 0 | 0 | 0 | 0 | 0 | 0 | 0 | 0 | 0 | 0 | 0 | 0
64 | 0 | 0 | 0 |  | 0 |  | 0 |  | 0 |  | 0 |  | 0 |  | 0 |  | 0 |  | 0 |  | 0 |  | 0 |  | 0 |  | 0 | 0 | 0 | 0 | 0 | 0 | 0 | 0 | 0 | 0 | 0 | 0 | 0 | 0 | 0 | 0 | 0 | 0 | 0 | 0 | 0 | 0 | 0 | 0 | 0 | 0 | 0 | 0 | 0 | 0 | 0 | 0 | 0
65 | 0 | 0 | 0 |  | 0 |  | 0 |  | 0 |  | 0 |  | 0 |  | 0 |  | 0 |  | 0 |  | 0 |  | 0 |  | 0 |  | 0 | 0 | 0 | 0 | 0 | 0 | 0 | 0 | 0 | 0 | 0 | 0 | 0 | 0 | 0 | 0 | 0 | 0 | 0 | 0 | 0 | 0 | 0 | 0 | 0 | 0 | 0 | 0 | 0 | 0 | 0 | 0 | 0
66 | 0 | 0 | 0 |  | 0 |  | 0 |  | 0 |  | 0 |  | 0 |  | 0 |  | 0 |  | 0 |  | 0 |  | 0 |  | 0 |  | 0 | 0 | 0 | 0 | 0 | 0 | 0 | 0 | 0 | 0 | 0 | 0 | 0 | 0 | 0 | 0 | 0 | 0 | 0 | 0 | 0 | 0 | 0 | 0 | 0 | 0 | 0 | 0 | 0 | 0 | 0 | 0 | 0
67 | 0 | 0 | 0 |  | 0 |  | 0 |  | 0 |  | 0 |  | 0 |  | 0 |  | 0 |  | 0 |  | 0 |  | 0 |  | 0 |  | 0 | 0 | 0 | 0 | 0 | 0 | 0 | 0 | 0 | 0 | 0 | 0 | 0 | 0 | 0 | 0 | 0 | 0 | 0 | 0 | 0 | 0 | 0 | 0 | 0 | 0 | 0 | 0 | 0 | 0 | 0 | 0 | 0
68 | 0 | 0 | 0 |  | 0 |  | 0 |  | 0 |  | 0 |  | 0 |  | 0 |  | 0 |  | 0 |  | 0 |  | 0 |  | 0 |  | 0 | 0 | 0 | 0 | 0 | 0 | 0 | 0 | 0 | 0 | 0 | 0 | 0 | 0 | 0 | 0 | 0 | 0 | 0 | 0 | 0 | 0 | 0 | 0 | 0 | 0 | 0 | 0 | 0 | 0 | 0 | 0 | 0
69 | 0 | 0 | 0 |  | 0 |  | 0 |  | 0 |  | 0 |  | 0 |  | 0 |  | 0 |  | 0 |  | 0 |  | 0 |  | 0 |  | 0 | 0 | 0 | 0 | 0 | 0 | 0 | 0 | 0 | 0 | 0 | 0 | 0 | 0 | 0 | 0 | 0 | 0 | 0 | 0 | 0 | 0 | 0 | 0 | 0 | 0 | 0 | 0 | 0 | 0 | 0 | 0 | 0
70 | 0 | 0 | 0 |  | 0 |  | 0 |  | 0 |  | 0 |  | 0 |  | 0 |  | 0 |  | 0 |  | 0 |  | 0 |  | 0 |  | 0 | 0 | 0 | 0 | 0 | 0 | 0 | 0 | 0 | 0 | 0 | 0 | 0 | 0 | 0 | 0 | 0 | 0 | 0 | 0 | 0 | 0 | 0 | 0 | 0 | 0 | 0 | 0 | 0 | 0 | 0 | 0 | 0
71 | 0 | 0 | 0 |  | 0 |  | 0 |  | 0 |  | 0 |  | 0 |  | 0 |  | 0 |  | 0 |  | 0 |  | 0 |  | 0 |  | 0 | 0 | 0 | 0 | 0 | 0 | 0 | 0 | 0 | 0 | 0 | 0 | 0 | 0 | 0 | 0 | 0 | 0 | 0 | 0 | 0 | 0 | 0 | 0 | 0 | 0 | 0 | 0 | 0 | 0 | 0 | 0 | 0
72 | 0 | 0 | 0 |  | 0 |  | 0 |  | 0 |  | 0 |  | 0 |  | 0 |  | 0 |  | 0 |  | 0 |  | 0 |  | 0 |  | 0 | 0 | 0 | 0 | 0 | 0 | 0 | 0 | 0 | 0 | 0 | 0 | 0 | 0 | 0 | 0 | 0 | 0 | 0 | 0 | 0 | 0 | 0 | 0 | 0 | 0 | 0 | 0 | 0 | 0 | 0 | 0 | 0
73 | 0 | 0 | 0 |  | 0 |  | 0 |  | 0 |  | 0 |  | 0 |  | 0 |  | 0 |  | 0 |  | 0 |  | 0 |  | 0 |  | 0 | 0 | 0 | 0 | 0 | 0 | 0 | 0 | 0 | 0 | 0 | 0 | 0 | 0 | 0 | 0 | 0 | 0 | 0 | 0 | 0 | 0 | 0 | 0 | 0 | 0 | 0 | 0 | 0 | 0 | 0 | 0 | 0
74 | 0 | 0 | 0 |  | 0 |  | 0 |  | 0 |  | 0 |  | 0 |  | 0 |  | 0 |  | 0 |  | 0 |  | 0 |  | 0 |  | 0 | 0 | 0 | 0 | 0 | 0 | 0 | 0 | 0 | 0 | 0 | 0 | 0 | 0 | 0 | 0 | 0 | 0 | 0 | 0 | 0 | 0 | 0 | 0 | 0 | 0 | 0 | 0 | 0 | 0 | 0 | 0 | 0
75 | 0 | 0 | 0 |  | 0 |  | 0 |  | 0 |  | 0 |  | 0 |  | 0 |  | 0 |  | 0 |  | 0 |  | 0 |  | 0 |  | 0 | 0 | 0 | 0 | 0 | 0 | 0 | 0 | 0 | 0 | 0 | 0 | 0 | 0 | 0 | 0 | 0 | 0 | 0 | 0 | 0 | 0 | 0 | 0 | 0 | 0 | 0 | 0 | 0 | 0 | 0 | 0 | 0
76 | 0 | 0 | 0 |  | 0 |  | 0 |  | 0 |  | 0 |  | 0 |  | 0 |  | 0 |  | 0 |  | 0 |  | 0 |  | 0 |  | 0 | 0 | 0 | 0 | 0 | 0 | 0 | 0 | 0 | 0 | 0 | 0 | 0 | 0 | 0 | 0 | 0 | 0 | 0 | 0 | 0 | 0 | 0 | 0 | 0 | 0 | 0 | 0 | 0 | 0 | 0 | 0 | 0
77 | 0 | 0 | 0 |  | 0 |  | 0 |  | 0 |  | 0 |  | 0 |  | 0 |  | 0 |  | 0 |  | 0 |  | 0 |  | 0 |  | 0 | 0 | 0 | 0 | 0 | 0 | 0 | 0 | 0 | 0 | 0 | 0 | 0 | 0 | 0 | 0 | 0 | 0 | 0 | 0 | 0 | 0 | 0 | 0 | 0 | 0 | 0 | 0 | 0 | 0 | 0 | 0 | 0
78 | 0 | 0 | 0 |  | 0 |  | 0 |  | 0 |  | 0 |  | 0 |  | 0 |  | 0 |  | 0 |  | 0 |  | 0 |  | 0 |  | 0 | 0 | 0 | 0 | 0 | 0 | 0 | 0 | 0 | 0 | 0 | 0 | 0 | 0 | 0 | 0 | 0 | 0 | 0 | 0 | 0 | 0 | 0 | 0 | 0 | 0 | 0 | 0 | 0 | 0 | 0 | 0 | 0
79 | 0 | 0 | 0 |  | 0 |  | 0 |  | 0 |  | 0 |  | 0 |  | 0 |  | 0 |  | 0 |  | 0 |  | 0 |  | 0 |  | 0 | 0 | 0 | 0 | 0 | 0 | 0 | 0 | 0 | 0 | 0 | 0 | 0 | 0 | 0 | 0 | 0 | 0 | 0 | 0 | 0 | 0 | 0 | 0 | 0 | 0 | 0 | 0 | 0 | 0 | 0 | 0 | 0
80 | 0 | 0 | 0 |  | 0 |  | 0 |  | 0 |  | 0 |  | 0 |  | 0 |  | 0 |  | 0 |  | 0 |  | 0 |  | 0 |  | 0 | 0 | 0 | 0 | 0 | 0 | 0 | 0 | 0 | 0 | 0 | 0 | 0 | 0 | 0 | 0 | 0 | 0 | 0 | 0 | 0 | 0 | 0 | 0 | 0 | 0 | 0 | 0 | 0 | 0 | 0 | 0 | 0
81 | 0 | 0 | 0 |  | 0 |  | 0 |  | 0 |  | 0 |  | 0 |  | 0 |  | 0 |  | 0 |  | 0 |  | 0 |  | 0 |  | 0 | 0 | 0 | 0 | 0 | 0 | 0 | 0 | 0 | 0 | 0 | 0 | 0 | 0 | 0 | 0 | 0 | 0 | 0 | 0 | 0 | 0 | 0 | 0 | 0 | 0 | 0 | 0 | 0 | 0 | 0 | 0 | 0
82 | 0 | 0 | 0 |  | 0 |  | 0 |  | 0 |  | 0 |  | 0 |  | 0 |  | 0 |  | 0 |  | 0 |  | 0 |  | 0 |  | 0 | 0 | 0 | 0 | 0 | 0 | 0 | 0 | 0 | 0 | 0 | 0 | 0 | 0 | 0 | 0 | 0 | 0 | 0 | 0 | 0 | 0 | 0 | 0 | 0 | 0 | 0 | 0 | 0 | 0 | 0 | 0 | 0
83 | 0 | 0 | 0 |  | 0 |  | 0 |  | 0 |  | 0 |  | 0 |  | 0 |  | 0 |  | 0 |  | 0 |  | 0 |  | 0 |  | 0 | 0 | 0 | 0 | 0 | 0 | 0 | 0 | 0 | 0 | 0 | 0 | 0 | 0 | 0 | 0 | 0 | 0 | 0 | 0 | 0 | 0 | 0 | 0 | 0 | 0 | 0 | 0 | 0 | 0 | 0 | 0 | 0
84 | 0 | 0 | 0 |  | 0 |  | 0 |  | 0 |  | 0 |  | 0 |  | 0 |  | 0 |  | 0 |  | 0 |  | 0 |  | 0 |  | 0 | 0 | 0 | 0 | 0 | 0 | 0 | 0 | 0 | 0 | 0 | 0 | 0 | 0 | 0 | 0 | 0 | 0 | 0 | 0 | 0 | 0 | 0 | 0 | 0 | 0 | 0 | 0 | 0 | 0 | 0 | 0 | 0
85 | 0 | 0 | 0 |  | 0 |  | 0 |  | 0 |  | 0 |  | 0 |  | 0 |  | 0 |  | 0 |  | 0 |  | 0 |  | 0 |  | 0 | 0 | 0 | 0 | 0 | 0 | 0 | 0 | 0 | 0 | 0 | 0 | 0 | 0 | 0 | 0 | 0 | 0 | 0 | 0 | 0 | 0 | 0 | 0 | 0 | 0 | 0 | 0 | 0 | 0 | 0 | 0 | 0
86 | 0 | 0 | 0 |  | 0 |  | 0 |  | 0 |  | 0 |  | 0 |  | 0 |  | 0 |  | 0 |  | 0 |  | 0 |  | 0 |  | 0 | 0 | 0 | 0 | 0 | 0 | 0 | 0 | 0 | 0 | 0 | 0 | 0 | 0 | 0 | 0 | 0 | 0 | 0 | 0 | 0 | 0 | 0 | 0 | 0 | 0 | 0 | 0 | 0 | 0 | 0 | 0 | 0
87 | 0 | 0 | 0 |  | 0 |  | 0 |  | 0 |  | 0 |  | 0 |  | 0 |  | 0 |  | 0 |  | 0 |  | 0 |  | 0 |  | 0 | 0 | 0 | 0 | 0 | 0 | 0 | 0 | 0 | 0 | 0 | 0 | 0 | 0 | 0 | 0 | 0 | 0 | 0 | 0 | 0 | 0 | 0 | 0 | 0 | 0 | 0 | 0 | 0 | 0 | 0 | 0 | 0
88 | 0 | 0 | 0 |  | 0 |  | 0 |  | 0 |  | 0 |  | 0 |  | 0 |  | 0 |  | 0 |  | 0 |  | 0 |  | 0 |  | 0 | 0 | 0 | 0 | 0 | 0 | 0 | 0 | 0 | 0 | 0 | 0 | 0 | 0 | 0 | 0 | 0 | 0 | 0 | 0 | 0 | 0 | 0 | 0 | 0 | 0 | 0 | 0 | 0 | 0 | 0 | 0 | 0
89 | 0 | 0 | 0 |  | 0 |  | 0 |  | 0 |  | 0 |  | 0 |  | 0 |  | 0 |  | 0 |  | 0 |  | 0 |  | 0 |  | 0 | 0 | 0 | 0 | 0 | 0 | 0 | 0 | 0 | 0 | 0 | 0 | 0 | 0 | 0 | 0 | 0 | 0 | 0 | 0 | 0 | 0 | 0 | 0 | 0 | 0 | 0 | 0 | 0 | 0 | 0 | 0 | 0
90 | 0 | 0 | 0 |  | 0 |  | 0 |  | 0 |  | 0 |  | 0 |  | 0 |  | 0 |  | 0 |  | 0 |  | 0 |  | 0 |  | 0 | 0 | 0 | 0 | 0 | 0 | 0 | 0 | 0 | 0 | 0 | 0 | 0 | 0 | 0 | 0 | 0 | 0 | 0 | 0 | 0 | 0 | 0 | 0 | 0 | 0 | 0 | 0 | 0 | 0 | 0 | 0 | 0
AGGREGATED INDICATORS FOR ALL BUILDINGS OF EACH TYPOLOGY
|  |  | PBT1 |  |  |  | 0 |  | 0 |  | 0 |  | 0 |  | 0 |  | 0 |  | 0 |  | 0 |  | 0 |  | 0 |  | 0 |  | 0 | 0 |  | 0 | 0 |  | 0 | 0 |  | 0 | 0 |  | 0 | 0 |  | 0 | 0 |  | 0 | 0 |  | 0 | 0 |  | 0 | 0 |  | 0 | 0 | 0 | 0
|  |  | PBT2 |  |  |  | 0 |  | 0 |  | 0 |  | 0 |  | 0 |  | 0 |  | 0 |  | 0 |  | 0 |  | 0 |  | 0 |  | 0 | 0 |  | 0 | 0 |  | 0 | 0 |  | 0 | 0 |  | 0 | 0 |  | 0 | 0 |  | 0 | 0 |  | 0 | 0 |  | 0 | 0 |  | 0 | 0 | 0 | 0
|  |  | PBT3 |  |  |  | 0 |  | 0 |  | 0 |  | 0 |  | 0 |  | 0 |  | 0 |  | 0 |  | 0 |  | 0 |  | 0 |  | 0 | 0 |  | 0 | 0 |  | 0 | 0 |  | 0 | 0 |  | 0 | 0 |  | 0 | 0 |  | 0 | 0 |  | 0 | 0 |  | 0 | 0 |  | 0 | 0 | 0 | 0
|  |  | PBT4 |  |  |  | 0 |  | 0 |  | 0 |  | 0 |  | 0 |  | 0 |  | 0 |  | 0 |  | 0 |  | 0 |  | 0 |  | 0 | 0 |  | 0 | 0 |  | 0 | 0 |  | 0 | 0 |  | 0 | 0 |  | 0 | 0 |  | 0 | 0 |  | 0 | 0 |  | 0 | 0 |  | 0 | 0 | 0 | 0
|  |  | PBT5 |  |  |  | 0 |  | 0 |  | 0 |  | 0 |  | 0 |  | 0 |  | 0 |  | 0 |  | 0 |  | 0 |  | 0 |  | 0 | 0 |  | 0 | 0 |  | 0 | 0 |  | 0 | 0 |  | 0 | 0 |  | 0 | 0 |  | 0 | 0 |  | 0 | 0 |  | 0 | 0 |  | 0 | 0 | 0 | 0
|  |  | PBT6 |  |  |  | 0 |  | 0 |  | 0 |  | 0 |  | 0 |  | 0 |  | 0 |  | 0 |  | 0 |  | 0 |  | 0 |  | 0 | 0 |  | 0 | 0 |  | 0 | 0 |  | 0 | 0 |  | 0 | 0 |  | 0 | 0 |  | 0 | 0 |  | 0 | 0 |  | 0 | 0 |  | 0 | 0 | 0 | 0
|  |  | PBT7 |  |  |  | 0 |  | 0 |  | 0 |  | 0 |  | 0 |  | 0 |  | 0 |  | 0 |  | 0 |  | 0 |  | 0 |  | 0 | 0 |  | 0 | 0 |  | 0 | 0 |  | 0 | 0 |  | 0 | 0 |  | 0 | 0 |  | 0 | 0 |  | 0 | 0 |  | 0 | 0 |  | 0 | 0 | 0 | 0
|  |  | PBT8 |  |  |  | 0 |  | 0 |  | 0 |  | 0 |  | 0 |  | 0 |  | 0 |  | 0 |  | 0 |  | 0 |  | 0 |  | 0 | 0 |  | 0 | 0 |  | 0 | 0 |  | 0 | 0 |  | 0 | 0 |  | 0 | 0 |  | 0 | 0 |  | 0 | 0 |  | 0 | 0 |  | 0 | 0 | 0 | 0
|  |  | PBT9 |  |  |  | 0 |  | 0 |  | 0 |  | 0 |  | 0 |  | 0 |  | 0 |  | 0 |  | 0 |  | 0 |  | 0 |  | 0 | 0 |  | 0 | 0 |  | 0 | 0 |  | 0 | 0 |  | 0 | 0 |  | 0 | 0 |  | 0 | 0 |  | 0 | 0 |  | 0 | 0 |  | 0 | 0 | 0 | 0
|  |  | PBT10 |  |  |  | 0 |  | 0 |  | 0 |  | 0 |  | 0 |  | 0 |  | 0 |  | 0 |  | 0 |  | 0 |  | 0 |  | 0 | 0 |  | 0 | 0 |  | 0 | 0 |  | 0 | 0 |  | 0 | 0 |  | 0 | 0 |  | 0 | 0 |  | 0 | 0 |  | 0 | 0 |  | 0 | 0 | 0 | 0
|  |  | PBT11 |  |  |  | 0 |  | 0 |  | 0 |  | 0 |  | 0 |  | 0 |  | 0 |  | 0 |  | 0 |  | 0 |  | 0 |  | 0 | 0 |  | 0 | 0 |  | 0 | 0 |  | 0 | 0 |  | 0 | 0 |  | 0 | 0 |  | 0 | 0 |  | 0 | 0 |  | 0 | 0 |  | 0 | 0 | 0 | 0
|  |  | PBT12 |  |  |  | 0 |  | 0 |  | 0 |  | 0 |  | 0 |  | 0 |  | 0 |  | 0 |  | 0 |  | 0 |  | 0 |  | 0 | 0 |  | 0 | 0 |  | 0 | 0 |  | 0 | 0 |  | 0 | 0 |  | 0 | 0 |  | 0 | 0 |  | 0 | 0 |  | 0 | 0 |  | 0 | 0 | 0 | 0
|  |  | PBT13 |  |  |  | 0 |  | 0 |  | 0 |  | 0 |  | 0 |  | 0 |  | 0 |  | 0 |  | 0 |  | 0 |  | 0 |  | 0 | 0 |  | 0 | 0 |  | 0 | 0 |  | 0 | 0 |  | 0 | 0 |  | 0 | 0 |  | 0 | 0 |  | 0 | 0 |  | 0 | 0 |  | 0 | 0 | 0 | 0
|  |  | PBT14 |  |  |  | 0 |  | 0 |  | 0 |  | 0 |  | 0 |  | 0 |  | 0 |  | 0 |  | 0 |  | 0 |  | 0 |  | 0 | 0 |  | 0 | 0 |  | 0 | 0 |  | 0 | 0 |  | 0 | 0 |  | 0 | 0 |  | 0 | 0 |  | 0 | 0 |  | 0 | 0 |  | 0 | 0 | 0 | 0
|  |  | PBT15 |  |  |  | 0 |  | 0 |  | 0 |  | 0 |  | 0 |  | 0 |  | 0 |  | 0 |  | 0 |  | 0 |  | 0 |  | 0 | 0 |  | 0 | 0 |  | 0 | 0 |  | 0 | 0 |  | 0 | 0 |  | 0 | 0 |  | 0 | 0 |  | 0 | 0 |  | 0 | 0 |  | 0 | 0 | 0 | 0
|  |  | TOTAL FOR THE WHOLE INITIAL SAMPLE |  |  |  | 0 |  | 0 |  | 0 |  | 0 |  | 0 |  | 0 |  | 0 |  | 0 |  | 0 |  | 0 |  | 0 |  | 0 | 0 |  | 0 | 0 |  | 0 | 0 |  | 0 | 0 |  | 0 | 0 |  | 0 | 0 |  | 0 | 0 |  | 0 | 0 |  | 0 | 0 |  | 0 | 0 | 0 | 0

## Résultats major
Rénovation à grande échelle | [28 empty] | Augmenter de deux crans sur le diagramme de performance énergétique
Bâtiment n° | Nom du bâtiment | Surface de plancher (m2) | Typologie de bâtiment public (PBT) | Choisir dans la liste déroulante le scénario pour lequel afficher les résultats | Type de rénovation | Indicateurs de performance énergétique | [7 empty] | Indicateurs environnementaux | [5 empty] | Indicateurs de coûts | [7 empty] | Souhaitez-vous que les scénarios sélectionnés sur cette feuille soient utilisés pour les plans de rénovation plutôt que le meilleur scénario coût d'investissement/énergie économisée (par défaut)? | Impacts sur les indicateurs de performance énergétique | [11 empty] | Impacts sur les Indicateurs environnementaux | [8 empty] | Impacts sur les indicateurs de coûts
[6 empty] | Consommation annuelle d'énergie primaire |  | Consommation annuelle d'électricité |  | Consommation annuelle de combustible fossile |  | Production annuelle d'énergie renouvelable |  | Emissions totales de CO2 |  | Emissions annuelles de CO2 liés à la consommation d'électricité |  | Emissions annuelles de CO2 liés à la consommation de combustible fossile |  | Coût annuel total de coût opérationnel lié à l'énergie |  | Coût annuel en électricité |  | Coût annuel en combustible fossile |  | Estimated Investment cost |  | NON | Economies annuelles totales d'énergie primaire |  |  | Economies annuelles d'électricité |  |  | Economies annuelles de combustible fossile |  |  | Augmentation annuelle de production d'énergie renouvelable |  |  | Emissions totales de CO2 évitées |  |  | Emissions de CO2 évitées liées à la consommation d'électricité |  |  | Emissions de CO2 évitées liées à la consommation de combustibles fossiles |  |  | Economies sur le coût opérationnel annuel total lié à l'énergie |  |  | Economies annuelles de coûts liés à l'électricité |  |  | Economies annuelles de coûts liés aux combustibles fossiles |  |  | Temps de retour sur investissement | Coût d'investissement total par quantité totale annuelle d'énergie économisée
[6 empty] | kWh/m2/an | kWh/an | kWh/m2/an | kWh/an | kWh/m2/an | kWh/an | kWh/m2/an | kWh/an | kg/m2/an | kg/an | kg/m2/an | kg/an | kg/m2/an | kg/an | Euros/m2/an | Euros/an | Euros/m2/an | Euros/an | Euros/m2/an | Euros/an | National Currency/m2 | National Currency | Disponibilité d'un scénario: | kWh/m2/an | kWh/an | % | kWh/m2/an | kWh/an | % | kWh/m2/an | kWh/an | % | kWh/m2/an | kWh/an | % | kg/m2/an | kg/an | % | kg/m2/an | kg/an | % | kg/m2/an | kg/an | % | Euros/m2/an | Euros/an | % | Euros/m2/an | Euros/an | % | Euros/m2/an | Euros/an | % | années | Euros/ (kWh d'énergie économisée)
1 | 0 | 0 | 0 |  | 0 |  | 0 |  | 0 |  | 0 |  | 0 |  | 0 |  | 0 |  | 0 |  | 0 |  | 0 |  | 0 |  | 0 |  | 0 | 0 | 0 | 0 | 0 | 0 | 0 | 0 | 0 | 0 | 0 | 0 | 0 | 0 | 0 | 0 | 0 | 0 | 0 | 0 | 0 | 0 | 0 | 0 | 0 | 0 | 0 | 0 | 0 | 0 | 0 | 0
2 | 0 | 0 | 0 |  | 0 |  | 0 |  | 0 |  | 0 |  | 0 |  | 0 |  | 0 |  | 0 |  | 0 |  | 0 |  | 0 |  | 0 |  | 0 | 0 | 0 | 0 | 0 | 0 | 0 | 0 | 0 | 0 | 0 | 0 | 0 | 0 | 0 | 0 | 0 | 0 | 0 | 0 | 0 | 0 | 0 | 0 | 0 | 0 | 0 | 0 | 0 | 0 | 0 | 0
3 | 0 | 0 | 0 |  | 0 |  | 0 |  | 0 |  | 0 |  | 0 |  | 0 |  | 0 |  | 0 |  | 0 |  | 0 |  | 0 |  | 0 |  | 0 | 0 | 0 | 0 | 0 | 0 | 0 | 0 | 0 | 0 | 0 | 0 | 0 | 0 | 0 | 0 | 0 | 0 | 0 | 0 | 0 | 0 | 0 | 0 | 0 | 0 | 0 | 0 | 0 | 0 | 0 | 0
4 | 0 | 0 | 0 |  | 0 |  | 0 |  | 0 |  | 0 |  | 0 |  | 0 |  | 0 |  | 0 |  | 0 |  | 0 |  | 0 |  | 0 |  | 0 | 0 | 0 | 0 | 0 | 0 | 0 | 0 | 0 | 0 | 0 | 0 | 0 | 0 | 0 | 0 | 0 | 0 | 0 | 0 | 0 | 0 | 0 | 0 | 0 | 0 | 0 | 0 | 0 | 0 | 0 | 0
5 | 0 | 0 | 0 |  | 0 |  | 0 |  | 0 |  | 0 |  | 0 |  | 0 |  | 0 |  | 0 |  | 0 |  | 0 |  | 0 |  | 0 |  | 0 | 0 | 0 | 0 | 0 | 0 | 0 | 0 | 0 | 0 | 0 | 0 | 0 | 0 | 0 | 0 | 0 | 0 | 0 | 0 | 0 | 0 | 0 | 0 | 0 | 0 | 0 | 0 | 0 | 0 | 0 | 0
6 | 0 | 0 | 0 |  | 0 |  | 0 |  | 0 |  | 0 |  | 0 |  | 0 |  | 0 |  | 0 |  | 0 |  | 0 |  | 0 |  | 0 |  | 0 | 0 | 0 | 0 | 0 | 0 | 0 | 0 | 0 | 0 | 0 | 0 | 0 | 0 | 0 | 0 | 0 | 0 | 0 | 0 | 0 | 0 | 0 | 0 | 0 | 0 | 0 | 0 | 0 | 0 | 0 | 0
7 | 0 | 0 | 0 |  | 0 |  | 0 |  | 0 |  | 0 |  | 0 |  | 0 |  | 0 |  | 0 |  | 0 |  | 0 |  | 0 |  | 0 |  | 0 | 0 | 0 | 0 | 0 | 0 | 0 | 0 | 0 | 0 | 0 | 0 | 0 | 0 | 0 | 0 | 0 | 0 | 0 | 0 | 0 | 0 | 0 | 0 | 0 | 0 | 0 | 0 | 0 | 0 | 0 | 0
8 | 0 | 0 | 0 |  | 0 |  | 0 |  | 0 |  | 0 |  | 0 |  | 0 |  | 0 |  | 0 |  | 0 |  | 0 |  | 0 |  | 0 |  | 0 | 0 | 0 | 0 | 0 | 0 | 0 | 0 | 0 | 0 | 0 | 0 | 0 | 0 | 0 | 0 | 0 | 0 | 0 | 0 | 0 | 0 | 0 | 0 | 0 | 0 | 0 | 0 | 0 | 0 | 0 | 0
9 | 0 | 0 | 0 |  | 0 |  | 0 |  | 0 |  | 0 |  | 0 |  | 0 |  | 0 |  | 0 |  | 0 |  | 0 |  | 0 |  | 0 |  | 0 | 0 | 0 | 0 | 0 | 0 | 0 | 0 | 0 | 0 | 0 | 0 | 0 | 0 | 0 | 0 | 0 | 0 | 0 | 0 | 0 | 0 | 0 | 0 | 0 | 0 | 0 | 0 | 0 | 0 | 0 | 0
10 | 0 | 0 | 0 |  | 0 |  | 0 |  | 0 |  | 0 |  | 0 |  | 0 |  | 0 |  | 0 |  | 0 |  | 0 |  | 0 |  | 0 |  | 0 | 0 | 0 | 0 | 0 | 0 | 0 | 0 | 0 | 0 | 0 | 0 | 0 | 0 | 0 | 0 | 0 | 0 | 0 | 0 | 0 | 0 | 0 | 0 | 0 | 0 | 0 | 0 | 0 | 0 | 0 | 0
11 | 0 | 0 | 0 |  | 0 |  | 0 |  | 0 |  | 0 |  | 0 |  | 0 |  | 0 |  | 0 |  | 0 |  | 0 |  | 0 |  | 0 |  | 0 | 0 | 0 | 0 | 0 | 0 | 0 | 0 | 0 | 0 | 0 | 0 | 0 | 0 | 0 | 0 | 0 | 0 | 0 | 0 | 0 | 0 | 0 | 0 | 0 | 0 | 0 | 0 | 0 | 0 | 0 | 0
12 | 0 | 0 | 0 |  | 0 |  | 0 |  | 0 |  | 0 |  | 0 |  | 0 |  | 0 |  | 0 |  | 0 |  | 0 |  | 0 |  | 0 |  | 0 | 0 | 0 | 0 | 0 | 0 | 0 | 0 | 0 | 0 | 0 | 0 | 0 | 0 | 0 | 0 | 0 | 0 | 0 | 0 | 0 | 0 | 0 | 0 | 0 | 0 | 0 | 0 | 0 | 0 | 0 | 0
13 | 0 | 0 | 0 |  | 0 |  | 0 |  | 0 |  | 0 |  | 0 |  | 0 |  | 0 |  | 0 |  | 0 |  | 0 |  | 0 |  | 0 |  | 0 | 0 | 0 | 0 | 0 | 0 | 0 | 0 | 0 | 0 | 0 | 0 | 0 | 0 | 0 | 0 | 0 | 0 | 0 | 0 | 0 | 0 | 0 | 0 | 0 | 0 | 0 | 0 | 0 | 0 | 0 | 0
14 | 0 | 0 | 0 |  | 0 |  | 0 |  | 0 |  | 0 |  | 0 |  | 0 |  | 0 |  | 0 |  | 0 |  | 0 |  | 0 |  | 0 |  | 0 | 0 | 0 | 0 | 0 | 0 | 0 | 0 | 0 | 0 | 0 | 0 | 0 | 0 | 0 | 0 | 0 | 0 | 0 | 0 | 0 | 0 | 0 | 0 | 0 | 0 | 0 | 0 | 0 | 0 | 0 | 0
15 | 0 | 0 | 0 |  | 0 |  | 0 |  | 0 |  | 0 |  | 0 |  | 0 |  | 0 |  | 0 |  | 0 |  | 0 |  | 0 |  | 0 |  | 0 | 0 | 0 | 0 | 0 | 0 | 0 | 0 | 0 | 0 | 0 | 0 | 0 | 0 | 0 | 0 | 0 | 0 | 0 | 0 | 0 | 0 | 0 | 0 | 0 | 0 | 0 | 0 | 0 | 0 | 0 | 0
16 | 0 | 0 | 0 |  | 0 |  | 0 |  | 0 |  | 0 |  | 0 |  | 0 |  | 0 |  | 0 |  | 0 |  | 0 |  | 0 |  | 0 |  | 0 | 0 | 0 | 0 | 0 | 0 | 0 | 0 | 0 | 0 | 0 | 0 | 0 | 0 | 0 | 0 | 0 | 0 | 0 | 0 | 0 | 0 | 0 | 0 | 0 | 0 | 0 | 0 | 0 | 0 | 0 | 0
17 | 0 | 0 | 0 |  | 0 |  | 0 |  | 0 |  | 0 |  | 0 |  | 0 |  | 0 |  | 0 |  | 0 |  | 0 |  | 0 |  | 0 |  | 0 | 0 | 0 | 0 | 0 | 0 | 0 | 0 | 0 | 0 | 0 | 0 | 0 | 0 | 0 | 0 | 0 | 0 | 0 | 0 | 0 | 0 | 0 | 0 | 0 | 0 | 0 | 0 | 0 | 0 | 0 | 0
18 | 0 | 0 | 0 |  | 0 |  | 0 |  | 0 |  | 0 |  | 0 |  | 0 |  | 0 |  | 0 |  | 0 |  | 0 |  | 0 |  | 0 |  | 0 | 0 | 0 | 0 | 0 | 0 | 0 | 0 | 0 | 0 | 0 | 0 | 0 | 0 | 0 | 0 | 0 | 0 | 0 | 0 | 0 | 0 | 0 | 0 | 0 | 0 | 0 | 0 | 0 | 0 | 0 | 0
19 | 0 | 0 | 0 |  | 0 |  | 0 |  | 0 |  | 0 |  | 0 |  | 0 |  | 0 |  | 0 |  | 0 |  | 0 |  | 0 |  | 0 |  | 0 | 0 | 0 | 0 | 0 | 0 | 0 | 0 | 0 | 0 | 0 | 0 | 0 | 0 | 0 | 0 | 0 | 0 | 0 | 0 | 0 | 0 | 0 | 0 | 0 | 0 | 0 | 0 | 0 | 0 | 0 | 0
20 | 0 | 0 | 0 |  | 0 |  | 0 |  | 0 |  | 0 |  | 0 |  | 0 |  | 0 |  | 0 |  | 0 |  | 0 |  | 0 |  | 0 |  | 0 | 0 | 0 | 0 | 0 | 0 | 0 | 0 | 0 | 0 | 0 | 0 | 0 | 0 | 0 | 0 | 0 | 0 | 0 | 0 | 0 | 0 | 0 | 0 | 0 | 0 | 0 | 0 | 0 | 0 | 0 | 0
21 | 0 | 0 | 0 |  | 0 |  | 0 |  | 0 |  | 0 |  | 0 |  | 0 |  | 0 |  | 0 |  | 0 |  | 0 |  | 0 |  | 0 |  | 0 | 0 | 0 | 0 | 0 | 0 | 0 | 0 | 0 | 0 | 0 | 0 | 0 | 0 | 0 | 0 | 0 | 0 | 0 | 0 | 0 | 0 | 0 | 0 | 0 | 0 | 0 | 0 | 0 | 0 | 0 | 0
22 | 0 | 0 | 0 |  | 0 |  | 0 |  | 0 |  | 0 |  | 0 |  | 0 |  | 0 |  | 0 |  | 0 |  | 0 |  | 0 |  | 0 |  | 0 | 0 | 0 | 0 | 0 | 0 | 0 | 0 | 0 | 0 | 0 | 0 | 0 | 0 | 0 | 0 | 0 | 0 | 0 | 0 | 0 | 0 | 0 | 0 | 0 | 0 | 0 | 0 | 0 | 0 | 0 | 0
23 | 0 | 0 | 0 |  | 0 |  | 0 |  | 0 |  | 0 |  | 0 |  | 0 |  | 0 |  | 0 |  | 0 |  | 0 |  | 0 |  | 0 |  | 0 | 0 | 0 | 0 | 0 | 0 | 0 | 0 | 0 | 0 | 0 | 0 | 0 | 0 | 0 | 0 | 0 | 0 | 0 | 0 | 0 | 0 | 0 | 0 | 0 | 0 | 0 | 0 | 0 | 0 | 0 | 0
24 | 0 | 0 | 0 |  | 0 |  | 0 |  | 0 |  | 0 |  | 0 |  | 0 |  | 0 |  | 0 |  | 0 |  | 0 |  | 0 |  | 0 |  | 0 | 0 | 0 | 0 | 0 | 0 | 0 | 0 | 0 | 0 | 0 | 0 | 0 | 0 | 0 | 0 | 0 | 0 | 0 | 0 | 0 | 0 | 0 | 0 | 0 | 0 | 0 | 0 | 0 | 0 | 0 | 0
25 | 0 | 0 | 0 |  | 0 |  | 0 |  | 0 |  | 0 |  | 0 |  | 0 |  | 0 |  | 0 |  | 0 |  | 0 |  | 0 |  | 0 |  | 0 | 0 | 0 | 0 | 0 | 0 | 0 | 0 | 0 | 0 | 0 | 0 | 0 | 0 | 0 | 0 | 0 | 0 | 0 | 0 | 0 | 0 | 0 | 0 | 0 | 0 | 0 | 0 | 0 | 0 | 0 | 0
26 | 0 | 0 | 0 |  | 0 |  | 0 |  | 0 |  | 0 |  | 0 |  | 0 |  | 0 |  | 0 |  | 0 |  | 0 |  | 0 |  | 0 |  | 0 | 0 | 0 | 0 | 0 | 0 | 0 | 0 | 0 | 0 | 0 | 0 | 0 | 0 | 0 | 0 | 0 | 0 | 0 | 0 | 0 | 0 | 0 | 0 | 0 | 0 | 0 | 0 | 0 | 0 | 0 | 0
27 | 0 | 0 | 0 |  | 0 |  | 0 |  | 0 |  | 0 |  | 0 |  | 0 |  | 0 |  | 0 |  | 0 |  | 0 |  | 0 |  | 0 |  | 0 | 0 | 0 | 0 | 0 | 0 | 0 | 0 | 0 | 0 | 0 | 0 | 0 | 0 | 0 | 0 | 0 | 0 | 0 | 0 | 0 | 0 | 0 | 0 | 0 | 0 | 0 | 0 | 0 | 0 | 0 | 0
28 | 0 | 0 | 0 |  | 0 |  | 0 |  | 0 |  | 0 |  | 0 |  | 0 |  | 0 |  | 0 |  | 0 |  | 0 |  | 0 |  | 0 |  | 0 | 0 | 0 | 0 | 0 | 0 | 0 | 0 | 0 | 0 | 0 | 0 | 0 | 0 | 0 | 0 | 0 | 0 | 0 | 0 | 0 | 0 | 0 | 0 | 0 | 0 | 0 | 0 | 0 | 0 | 0 | 0
29 | 0 | 0 | 0 |  | 0 |  | 0 |  | 0 |  | 0 |  | 0 |  | 0 |  | 0 |  | 0 |  | 0 |  | 0 |  | 0 |  | 0 |  | 0 | 0 | 0 | 0 | 0 | 0 | 0 | 0 | 0 | 0 | 0 | 0 | 0 | 0 | 0 | 0 | 0 | 0 | 0 | 0 | 0 | 0 | 0 | 0 | 0 | 0 | 0 | 0 | 0 | 0 | 0 | 0
30 | 0 | 0 | 0 |  | 0 |  | 0 |  | 0 |  | 0 |  | 0 |  | 0 |  | 0 |  | 0 |  | 0 |  | 0 |  | 0 |  | 0 |  | 0 | 0 | 0 | 0 | 0 | 0 | 0 | 0 | 0 | 0 | 0 | 0 | 0 | 0 | 0 | 0 | 0 | 0 | 0 | 0 | 0 | 0 | 0 | 0 | 0 | 0 | 0 | 0 | 0 | 0 | 0 | 0
31 | 0 | 0 | 0 |  | 0 |  | 0 |  | 0 |  | 0 |  | 0 |  | 0 |  | 0 |  | 0 |  | 0 |  | 0 |  | 0 |  | 0 |  | 0 | 0 | 0 | 0 | 0 | 0 | 0 | 0 | 0 | 0 | 0 | 0 | 0 | 0 | 0 | 0 | 0 | 0 | 0 | 0 | 0 | 0 | 0 | 0 | 0 | 0 | 0 | 0 | 0 | 0 | 0 | 0
32 | 0 | 0 | 0 |  | 0 |  | 0 |  | 0 |  | 0 |  | 0 |  | 0 |  | 0 |  | 0 |  | 0 |  | 0 |  | 0 |  | 0 |  | 0 | 0 | 0 | 0 | 0 | 0 | 0 | 0 | 0 | 0 | 0 | 0 | 0 | 0 | 0 | 0 | 0 | 0 | 0 | 0 | 0 | 0 | 0 | 0 | 0 | 0 | 0 | 0 | 0 | 0 | 0 | 0
33 | 0 | 0 | 0 |  | 0 |  | 0 |  | 0 |  | 0 |  | 0 |  | 0 |  | 0 |  | 0 |  | 0 |  | 0 |  | 0 |  | 0 |  | 0 | 0 | 0 | 0 | 0 | 0 | 0 | 0 | 0 | 0 | 0 | 0 | 0 | 0 | 0 | 0 | 0 | 0 | 0 | 0 | 0 | 0 | 0 | 0 | 0 | 0 | 0 | 0 | 0 | 0 | 0 | 0
34 | 0 | 0 | 0 |  | 0 |  | 0 |  | 0 |  | 0 |  | 0 |  | 0 |  | 0 |  | 0 |  | 0 |  | 0 |  | 0 |  | 0 |  | 0 | 0 | 0 | 0 | 0 | 0 | 0 | 0 | 0 | 0 | 0 | 0 | 0 | 0 | 0 | 0 | 0 | 0 | 0 | 0 | 0 | 0 | 0 | 0 | 0 | 0 | 0 | 0 | 0 | 0 | 0 | 0
35 | 0 | 0 | 0 |  | 0 |  | 0 |  | 0 |  | 0 |  | 0 |  | 0 |  | 0 |  | 0 |  | 0 |  | 0 |  | 0 |  | 0 |  | 0 | 0 | 0 | 0 | 0 | 0 | 0 | 0 | 0 | 0 | 0 | 0 | 0 | 0 | 0 | 0 | 0 | 0 | 0 | 0 | 0 | 0 | 0 | 0 | 0 | 0 | 0 | 0 | 0 | 0 | 0 | 0
36 | 0 | 0 | 0 |  | 0 |  | 0 |  | 0 |  | 0 |  | 0 |  | 0 |  | 0 |  | 0 |  | 0 |  | 0 |  | 0 |  | 0 |  | 0 | 0 | 0 | 0 | 0 | 0 | 0 | 0 | 0 | 0 | 0 | 0 | 0 | 0 | 0 | 0 | 0 | 0 | 0 | 0 | 0 | 0 | 0 | 0 | 0 | 0 | 0 | 0 | 0 | 0 | 0 | 0
37 | 0 | 0 | 0 |  | 0 |  | 0 |  | 0 |  | 0 |  | 0 |  | 0 |  | 0 |  | 0 |  | 0 |  | 0 |  | 0 |  | 0 |  | 0 | 0 | 0 | 0 | 0 | 0 | 0 | 0 | 0 | 0 | 0 | 0 | 0 | 0 | 0 | 0 | 0 | 0 | 0 | 0 | 0 | 0 | 0 | 0 | 0 | 0 | 0 | 0 | 0 | 0 | 0 | 0
38 | 0 | 0 | 0 |  | 0 |  | 0 |  | 0 |  | 0 |  | 0 |  | 0 |  | 0 |  | 0 |  | 0 |  | 0 |  | 0 |  | 0 |  | 0 | 0 | 0 | 0 | 0 | 0 | 0 | 0 | 0 | 0 | 0 | 0 | 0 | 0 | 0 | 0 | 0 | 0 | 0 | 0 | 0 | 0 | 0 | 0 | 0 | 0 | 0 | 0 | 0 | 0 | 0 | 0
39 | 0 | 0 | 0 |  | 0 |  | 0 |  | 0 |  | 0 |  | 0 |  | 0 |  | 0 |  | 0 |  | 0 |  | 0 |  | 0 |  | 0 |  | 0 | 0 | 0 | 0 | 0 | 0 | 0 | 0 | 0 | 0 | 0 | 0 | 0 | 0 | 0 | 0 | 0 | 0 | 0 | 0 | 0 | 0 | 0 | 0 | 0 | 0 | 0 | 0 | 0 | 0 | 0 | 0
40 | 0 | 0 | 0 |  | 0 |  | 0 |  | 0 |  | 0 |  | 0 |  | 0 |  | 0 |  | 0 |  | 0 |  | 0 |  | 0 |  | 0 |  | 0 | 0 | 0 | 0 | 0 | 0 | 0 | 0 | 0 | 0 | 0 | 0 | 0 | 0 | 0 | 0 | 0 | 0 | 0 | 0 | 0 | 0 | 0 | 0 | 0 | 0 | 0 | 0 | 0 | 0 | 0 | 0
41 | 0 | 0 | 0 |  | 0 |  | 0 |  | 0 |  | 0 |  | 0 |  | 0 |  | 0 |  | 0 |  | 0 |  | 0 |  | 0 |  | 0 |  | 0 | 0 | 0 | 0 | 0 | 0 | 0 | 0 | 0 | 0 | 0 | 0 | 0 | 0 | 0 | 0 | 0 | 0 | 0 | 0 | 0 | 0 | 0 | 0 | 0 | 0 | 0 | 0 | 0 | 0 | 0 | 0
42 | 0 | 0 | 0 |  | 0 |  | 0 |  | 0 |  | 0 |  | 0 |  | 0 |  | 0 |  | 0 |  | 0 |  | 0 |  | 0 |  | 0 |  | 0 | 0 | 0 | 0 | 0 | 0 | 0 | 0 | 0 | 0 | 0 | 0 | 0 | 0 | 0 | 0 | 0 | 0 | 0 | 0 | 0 | 0 | 0 | 0 | 0 | 0 | 0 | 0 | 0 | 0 | 0 | 0
43 | 0 | 0 | 0 |  | 0 |  | 0 |  | 0 |  | 0 |  | 0 |  | 0 |  | 0 |  | 0 |  | 0 |  | 0 |  | 0 |  | 0 |  | 0 | 0 | 0 | 0 | 0 | 0 | 0 | 0 | 0 | 0 | 0 | 0 | 0 | 0 | 0 | 0 | 0 | 0 | 0 | 0 | 0 | 0 | 0 | 0 | 0 | 0 | 0 | 0 | 0 | 0 | 0 | 0
44 | 0 | 0 | 0 |  | 0 |  | 0 |  | 0 |  | 0 |  | 0 |  | 0 |  | 0 |  | 0 |  | 0 |  | 0 |  | 0 |  | 0 |  | 0 | 0 | 0 | 0 | 0 | 0 | 0 | 0 | 0 | 0 | 0 | 0 | 0 | 0 | 0 | 0 | 0 | 0 | 0 | 0 | 0 | 0 | 0 | 0 | 0 | 0 | 0 | 0 | 0 | 0 | 0 | 0
45 | 0 | 0 | 0 |  | 0 |  | 0 |  | 0 |  | 0 |  | 0 |  | 0 |  | 0 |  | 0 |  | 0 |  | 0 |  | 0 |  | 0 |  | 0 | 0 | 0 | 0 | 0 | 0 | 0 | 0 | 0 | 0 | 0 | 0 | 0 | 0 | 0 | 0 | 0 | 0 | 0 | 0 | 0 | 0 | 0 | 0 | 0 | 0 | 0 | 0 | 0 | 0 | 0 | 0
46 | 0 | 0 | 0 |  | 0 |  | 0 |  | 0 |  | 0 |  | 0 |  | 0 |  | 0 |  | 0 |  | 0 |  | 0 |  | 0 |  | 0 |  | 0 | 0 | 0 | 0 | 0 | 0 | 0 | 0 | 0 | 0 | 0 | 0 | 0 | 0 | 0 | 0 | 0 | 0 | 0 | 0 | 0 | 0 | 0 | 0 | 0 | 0 | 0 | 0 | 0 | 0 | 0 | 0
47 | 0 | 0 | 0 |  | 0 |  | 0 |  | 0 |  | 0 |  | 0 |  | 0 |  | 0 |  | 0 |  | 0 |  | 0 |  | 0 |  | 0 |  | 0 | 0 | 0 | 0 | 0 | 0 | 0 | 0 | 0 | 0 | 0 | 0 | 0 | 0 | 0 | 0 | 0 | 0 | 0 | 0 | 0 | 0 | 0 | 0 | 0 | 0 | 0 | 0 | 0 | 0 | 0 | 0
48 | 0 | 0 | 0 |  | 0 |  | 0 |  | 0 |  | 0 |  | 0 |  | 0 |  | 0 |  | 0 |  | 0 |  | 0 |  | 0 |  | 0 |  | 0 | 0 | 0 | 0 | 0 | 0 | 0 | 0 | 0 | 0 | 0 | 0 | 0 | 0 | 0 | 0 | 0 | 0 | 0 | 0 | 0 | 0 | 0 | 0 | 0 | 0 | 0 | 0 | 0 | 0 | 0 | 0
49 | 0 | 0 | 0 |  | 0 |  | 0 |  | 0 |  | 0 |  | 0 |  | 0 |  | 0 |  | 0 |  | 0 |  | 0 |  | 0 |  | 0 |  | 0 | 0 | 0 | 0 | 0 | 0 | 0 | 0 | 0 | 0 | 0 | 0 | 0 | 0 | 0 | 0 | 0 | 0 | 0 | 0 | 0 | 0 | 0 | 0 | 0 | 0 | 0 | 0 | 0 | 0 | 0 | 0
50 | 0 | 0 | 0 |  | 0 |  | 0 |  | 0 |  | 0 |  | 0 |  | 0 |  | 0 |  | 0 |  | 0 |  | 0 |  | 0 |  | 0 |  | 0 | 0 | 0 | 0 | 0 | 0 | 0 | 0 | 0 | 0 | 0 | 0 | 0 | 0 | 0 | 0 | 0 | 0 | 0 | 0 | 0 | 0 | 0 | 0 | 0 | 0 | 0 | 0 | 0 | 0 | 0 | 0
51 | 0 | 0 | 0 |  | 0 |  | 0 |  | 0 |  | 0 |  | 0 |  | 0 |  | 0 |  | 0 |  | 0 |  | 0 |  | 0 |  | 0 |  | 0 | 0 | 0 | 0 | 0 | 0 | 0 | 0 | 0 | 0 | 0 | 0 | 0 | 0 | 0 | 0 | 0 | 0 | 0 | 0 | 0 | 0 | 0 | 0 | 0 | 0 | 0 | 0 | 0 | 0 | 0 | 0
52 | 0 | 0 | 0 |  | 0 |  | 0 |  | 0 |  | 0 |  | 0 |  | 0 |  | 0 |  | 0 |  | 0 |  | 0 |  | 0 |  | 0 |  | 0 | 0 | 0 | 0 | 0 | 0 | 0 | 0 | 0 | 0 | 0 | 0 | 0 | 0 | 0 | 0 | 0 | 0 | 0 | 0 | 0 | 0 | 0 | 0 | 0 | 0 | 0 | 0 | 0 | 0 | 0 | 0
53 | 0 | 0 | 0 |  | 0 |  | 0 |  | 0 |  | 0 |  | 0 |  | 0 |  | 0 |  | 0 |  | 0 |  | 0 |  | 0 |  | 0 |  | 0 | 0 | 0 | 0 | 0 | 0 | 0 | 0 | 0 | 0 | 0 | 0 | 0 | 0 | 0 | 0 | 0 | 0 | 0 | 0 | 0 | 0 | 0 | 0 | 0 | 0 | 0 | 0 | 0 | 0 | 0 | 0
54 | 0 | 0 | 0 |  | 0 |  | 0 |  | 0 |  | 0 |  | 0 |  | 0 |  | 0 |  | 0 |  | 0 |  | 0 |  | 0 |  | 0 |  | 0 | 0 | 0 | 0 | 0 | 0 | 0 | 0 | 0 | 0 | 0 | 0 | 0 | 0 | 0 | 0 | 0 | 0 | 0 | 0 | 0 | 0 | 0 | 0 | 0 | 0 | 0 | 0 | 0 | 0 | 0 | 0
55 | 0 | 0 | 0 |  | 0 |  | 0 |  | 0 |  | 0 |  | 0 |  | 0 |  | 0 |  | 0 |  | 0 |  | 0 |  | 0 |  | 0 |  | 0 | 0 | 0 | 0 | 0 | 0 | 0 | 0 | 0 | 0 | 0 | 0 | 0 | 0 | 0 | 0 | 0 | 0 | 0 | 0 | 0 | 0 | 0 | 0 | 0 | 0 | 0 | 0 | 0 | 0 | 0 | 0
56 | 0 | 0 | 0 |  | 0 |  | 0 |  | 0 |  | 0 |  | 0 |  | 0 |  | 0 |  | 0 |  | 0 |  | 0 |  | 0 |  | 0 |  | 0 | 0 | 0 | 0 | 0 | 0 | 0 | 0 | 0 | 0 | 0 | 0 | 0 | 0 | 0 | 0 | 0 | 0 | 0 | 0 | 0 | 0 | 0 | 0 | 0 | 0 | 0 | 0 | 0 | 0 | 0 | 0
57 | 0 | 0 | 0 |  | 0 |  | 0 |  | 0 |  | 0 |  | 0 |  | 0 |  | 0 |  | 0 |  | 0 |  | 0 |  | 0 |  | 0 |  | 0 | 0 | 0 | 0 | 0 | 0 | 0 | 0 | 0 | 0 | 0 | 0 | 0 | 0 | 0 | 0 | 0 | 0 | 0 | 0 | 0 | 0 | 0 | 0 | 0 | 0 | 0 | 0 | 0 | 0 | 0 | 0
58 | 0 | 0 | 0 |  | 0 |  | 0 |  | 0 |  | 0 |  | 0 |  | 0 |  | 0 |  | 0 |  | 0 |  | 0 |  | 0 |  | 0 |  | 0 | 0 | 0 | 0 | 0 | 0 | 0 | 0 | 0 | 0 | 0 | 0 | 0 | 0 | 0 | 0 | 0 | 0 | 0 | 0 | 0 | 0 | 0 | 0 | 0 | 0 | 0 | 0 | 0 | 0 | 0 | 0
59 | 0 | 0 | 0 |  | 0 |  | 0 |  | 0 |  | 0 |  | 0 |  | 0 |  | 0 |  | 0 |  | 0 |  | 0 |  | 0 |  | 0 |  | 0 | 0 | 0 | 0 | 0 | 0 | 0 | 0 | 0 | 0 | 0 | 0 | 0 | 0 | 0 | 0 | 0 | 0 | 0 | 0 | 0 | 0 | 0 | 0 | 0 | 0 | 0 | 0 | 0 | 0 | 0 | 0
60 | 0 | 0 | 0 |  | 0 |  | 0 |  | 0 |  | 0 |  | 0 |  | 0 |  | 0 |  | 0 |  | 0 |  | 0 |  | 0 |  | 0 |  | 0 | 0 | 0 | 0 | 0 | 0 | 0 | 0 | 0 | 0 | 0 | 0 | 0 | 0 | 0 | 0 | 0 | 0 | 0 | 0 | 0 | 0 | 0 | 0 | 0 | 0 | 0 | 0 | 0 | 0 | 0 | 0
61 | 0 | 0 | 0 |  | 0 |  | 0 |  | 0 |  | 0 |  | 0 |  | 0 |  | 0 |  | 0 |  | 0 |  | 0 |  | 0 |  | 0 |  | 0 | 0 | 0 | 0 | 0 | 0 | 0 | 0 | 0 | 0 | 0 | 0 | 0 | 0 | 0 | 0 | 0 | 0 | 0 | 0 | 0 | 0 | 0 | 0 | 0 | 0 | 0 | 0 | 0 | 0 | 0 | 0
62 | 0 | 0 | 0 |  | 0 |  | 0 |  | 0 |  | 0 |  | 0 |  | 0 |  | 0 |  | 0 |  | 0 |  | 0 |  | 0 |  | 0 |  | 0 | 0 | 0 | 0 | 0 | 0 | 0 | 0 | 0 | 0 | 0 | 0 | 0 | 0 | 0 | 0 | 0 | 0 | 0 | 0 | 0 | 0 | 0 | 0 | 0 | 0 | 0 | 0 | 0 | 0 | 0 | 0
63 | 0 | 0 | 0 |  | 0 |  | 0 |  | 0 |  | 0 |  | 0 |  | 0 |  | 0 |  | 0 |  | 0 |  | 0 |  | 0 |  | 0 |  | 0 | 0 | 0 | 0 | 0 | 0 | 0 | 0 | 0 | 0 | 0 | 0 | 0 | 0 | 0 | 0 | 0 | 0 | 0 | 0 | 0 | 0 | 0 | 0 | 0 | 0 | 0 | 0 | 0 | 0 | 0 | 0
64 | 0 | 0 | 0 |  | 0 |  | 0 |  | 0 |  | 0 |  | 0 |  | 0 |  | 0 |  | 0 |  | 0 |  | 0 |  | 0 |  | 0 |  | 0 | 0 | 0 | 0 | 0 | 0 | 0 | 0 | 0 | 0 | 0 | 0 | 0 | 0 | 0 | 0 | 0 | 0 | 0 | 0 | 0 | 0 | 0 | 0 | 0 | 0 | 0 | 0 | 0 | 0 | 0 | 0
65 | 0 | 0 | 0 |  | 0 |  | 0 |  | 0 |  | 0 |  | 0 |  | 0 |  | 0 |  | 0 |  | 0 |  | 0 |  | 0 |  | 0 |  | 0 | 0 | 0 | 0 | 0 | 0 | 0 | 0 | 0 | 0 | 0 | 0 | 0 | 0 | 0 | 0 | 0 | 0 | 0 | 0 | 0 | 0 | 0 | 0 | 0 | 0 | 0 | 0 | 0 | 0 | 0 | 0
66 | 0 | 0 | 0 |  | 0 |  | 0 |  | 0 |  | 0 |  | 0 |  | 0 |  | 0 |  | 0 |  | 0 |  | 0 |  | 0 |  | 0 |  | 0 | 0 | 0 | 0 | 0 | 0 | 0 | 0 | 0 | 0 | 0 | 0 | 0 | 0 | 0 | 0 | 0 | 0 | 0 | 0 | 0 | 0 | 0 | 0 | 0 | 0 | 0 | 0 | 0 | 0 | 0 | 0
67 | 0 | 0 | 0 |  | 0 |  | 0 |  | 0 |  | 0 |  | 0 |  | 0 |  | 0 |  | 0 |  | 0 |  | 0 |  | 0 |  | 0 |  | 0 | 0 | 0 | 0 | 0 | 0 | 0 | 0 | 0 | 0 | 0 | 0 | 0 | 0 | 0 | 0 | 0 | 0 | 0 | 0 | 0 | 0 | 0 | 0 | 0 | 0 | 0 | 0 | 0 | 0 | 0 | 0
68 | 0 | 0 | 0 |  | 0 |  | 0 |  | 0 |  | 0 |  | 0 |  | 0 |  | 0 |  | 0 |  | 0 |  | 0 |  | 0 |  | 0 |  | 0 | 0 | 0 | 0 | 0 | 0 | 0 | 0 | 0 | 0 | 0 | 0 | 0 | 0 | 0 | 0 | 0 | 0 | 0 | 0 | 0 | 0 | 0 | 0 | 0 | 0 | 0 | 0 | 0 | 0 | 0 | 0
69 | 0 | 0 | 0 |  | 0 |  | 0 |  | 0 |  | 0 |  | 0 |  | 0 |  | 0 |  | 0 |  | 0 |  | 0 |  | 0 |  | 0 |  | 0 | 0 | 0 | 0 | 0 | 0 | 0 | 0 | 0 | 0 | 0 | 0 | 0 | 0 | 0 | 0 | 0 | 0 | 0 | 0 | 0 | 0 | 0 | 0 | 0 | 0 | 0 | 0 | 0 | 0 | 0 | 0
70 | 0 | 0 | 0 |  | 0 |  | 0 |  | 0 |  | 0 |  | 0 |  | 0 |  | 0 |  | 0 |  | 0 |  | 0 |  | 0 |  | 0 |  | 0 | 0 | 0 | 0 | 0 | 0 | 0 | 0 | 0 | 0 | 0 | 0 | 0 | 0 | 0 | 0 | 0 | 0 | 0 | 0 | 0 | 0 | 0 | 0 | 0 | 0 | 0 | 0 | 0 | 0 | 0 | 0
71 | 0 | 0 | 0 |  | 0 |  | 0 |  | 0 |  | 0 |  | 0 |  | 0 |  | 0 |  | 0 |  | 0 |  | 0 |  | 0 |  | 0 |  | 0 | 0 | 0 | 0 | 0 | 0 | 0 | 0 | 0 | 0 | 0 | 0 | 0 | 0 | 0 | 0 | 0 | 0 | 0 | 0 | 0 | 0 | 0 | 0 | 0 | 0 | 0 | 0 | 0 | 0 | 0 | 0
72 | 0 | 0 | 0 |  | 0 |  | 0 |  | 0 |  | 0 |  | 0 |  | 0 |  | 0 |  | 0 |  | 0 |  | 0 |  | 0 |  | 0 |  | 0 | 0 | 0 | 0 | 0 | 0 | 0 | 0 | 0 | 0 | 0 | 0 | 0 | 0 | 0 | 0 | 0 | 0 | 0 | 0 | 0 | 0 | 0 | 0 | 0 | 0 | 0 | 0 | 0 | 0 | 0 | 0
73 | 0 | 0 | 0 |  | 0 |  | 0 |  | 0 |  | 0 |  | 0 |  | 0 |  | 0 |  | 0 |  | 0 |  | 0 |  | 0 |  | 0 |  | 0 | 0 | 0 | 0 | 0 | 0 | 0 | 0 | 0 | 0 | 0 | 0 | 0 | 0 | 0 | 0 | 0 | 0 | 0 | 0 | 0 | 0 | 0 | 0 | 0 | 0 | 0 | 0 | 0 | 0 | 0 | 0
74 | 0 | 0 | 0 |  | 0 |  | 0 |  | 0 |  | 0 |  | 0 |  | 0 |  | 0 |  | 0 |  | 0 |  | 0 |  | 0 |  | 0 |  | 0 | 0 | 0 | 0 | 0 | 0 | 0 | 0 | 0 | 0 | 0 | 0 | 0 | 0 | 0 | 0 | 0 | 0 | 0 | 0 | 0 | 0 | 0 | 0 | 0 | 0 | 0 | 0 | 0 | 0 | 0 | 0
75 | 0 | 0 | 0 |  | 0 |  | 0 |  | 0 |  | 0 |  | 0 |  | 0 |  | 0 |  | 0 |  | 0 |  | 0 |  | 0 |  | 0 |  | 0 | 0 | 0 | 0 | 0 | 0 | 0 | 0 | 0 | 0 | 0 | 0 | 0 | 0 | 0 | 0 | 0 | 0 | 0 | 0 | 0 | 0 | 0 | 0 | 0 | 0 | 0 | 0 | 0 | 0 | 0 | 0
76 | 0 | 0 | 0 |  | 0 |  | 0 |  | 0 |  | 0 |  | 0 |  | 0 |  | 0 |  | 0 |  | 0 |  | 0 |  | 0 |  | 0 |  | 0 | 0 | 0 | 0 | 0 | 0 | 0 | 0 | 0 | 0 | 0 | 0 | 0 | 0 | 0 | 0 | 0 | 0 | 0 | 0 | 0 | 0 | 0 | 0 | 0 | 0 | 0 | 0 | 0 | 0 | 0 | 0
77 | 0 | 0 | 0 |  | 0 |  | 0 |  | 0 |  | 0 |  | 0 |  | 0 |  | 0 |  | 0 |  | 0 |  | 0 |  | 0 |  | 0 |  | 0 | 0 | 0 | 0 | 0 | 0 | 0 | 0 | 0 | 0 | 0 | 0 | 0 | 0 | 0 | 0 | 0 | 0 | 0 | 0 | 0 | 0 | 0 | 0 | 0 | 0 | 0 | 0 | 0 | 0 | 0 | 0
78 | 0 | 0 | 0 |  | 0 |  | 0 |  | 0 |  | 0 |  | 0 |  | 0 |  | 0 |  | 0 |  | 0 |  | 0 |  | 0 |  | 0 |  | 0 | 0 | 0 | 0 | 0 | 0 | 0 | 0 | 0 | 0 | 0 | 0 | 0 | 0 | 0 | 0 | 0 | 0 | 0 | 0 | 0 | 0 | 0 | 0 | 0 | 0 | 0 | 0 | 0 | 0 | 0 | 0
79 | 0 | 0 | 0 |  | 0 |  | 0 |  | 0 |  | 0 |  | 0 |  | 0 |  | 0 |  | 0 |  | 0 |  | 0 |  | 0 |  | 0 |  | 0 | 0 | 0 | 0 | 0 | 0 | 0 | 0 | 0 | 0 | 0 | 0 | 0 | 0 | 0 | 0 | 0 | 0 | 0 | 0 | 0 | 0 | 0 | 0 | 0 | 0 | 0 | 0 | 0 | 0 | 0 | 0
80 | 0 | 0 | 0 |  | 0 |  | 0 |  | 0 |  | 0 |  | 0 |  | 0 |  | 0 |  | 0 |  | 0 |  | 0 |  | 0 |  | 0 |  | 0 | 0 | 0 | 0 | 0 | 0 | 0 | 0 | 0 | 0 | 0 | 0 | 0 | 0 | 0 | 0 | 0 | 0 | 0 | 0 | 0 | 0 | 0 | 0 | 0 | 0 | 0 | 0 | 0 | 0 | 0 | 0
81 | 0 | 0 | 0 |  | 0 |  | 0 |  | 0 |  | 0 |  | 0 |  | 0 |  | 0 |  | 0 |  | 0 |  | 0 |  | 0 |  | 0 |  | 0 | 0 | 0 | 0 | 0 | 0 | 0 | 0 | 0 | 0 | 0 | 0 | 0 | 0 | 0 | 0 | 0 | 0 | 0 | 0 | 0 | 0 | 0 | 0 | 0 | 0 | 0 | 0 | 0 | 0 | 0 | 0
82 | 0 | 0 | 0 |  | 0 |  | 0 |  | 0 |  | 0 |  | 0 |  | 0 |  | 0 |  | 0 |  | 0 |  | 0 |  | 0 |  | 0 |  | 0 | 0 | 0 | 0 | 0 | 0 | 0 | 0 | 0 | 0 | 0 | 0 | 0 | 0 | 0 | 0 | 0 | 0 | 0 | 0 | 0 | 0 | 0 | 0 | 0 | 0 | 0 | 0 | 0 | 0 | 0 | 0
83 | 0 | 0 | 0 |  | 0 |  | 0 |  | 0 |  | 0 |  | 0 |  | 0 |  | 0 |  | 0 |  | 0 |  | 0 |  | 0 |  | 0 |  | 0 | 0 | 0 | 0 | 0 | 0 | 0 | 0 | 0 | 0 | 0 | 0 | 0 | 0 | 0 | 0 | 0 | 0 | 0 | 0 | 0 | 0 | 0 | 0 | 0 | 0 | 0 | 0 | 0 | 0 | 0 | 0
84 | 0 | 0 | 0 |  | 0 |  | 0 |  | 0 |  | 0 |  | 0 |  | 0 |  | 0 |  | 0 |  | 0 |  | 0 |  | 0 |  | 0 |  | 0 | 0 | 0 | 0 | 0 | 0 | 0 | 0 | 0 | 0 | 0 | 0 | 0 | 0 | 0 | 0 | 0 | 0 | 0 | 0 | 0 | 0 | 0 | 0 | 0 | 0 | 0 | 0 | 0 | 0 | 0 | 0
85 | 0 | 0 | 0 |  | 0 |  | 0 |  | 0 |  | 0 |  | 0 |  | 0 |  | 0 |  | 0 |  | 0 |  | 0 |  | 0 |  | 0 |  | 0 | 0 | 0 | 0 | 0 | 0 | 0 | 0 | 0 | 0 | 0 | 0 | 0 | 0 | 0 | 0 | 0 | 0 | 0 | 0 | 0 | 0 | 0 | 0 | 0 | 0 | 0 | 0 | 0 | 0 | 0 | 0
86 | 0 | 0 | 0 |  | 0 |  | 0 |  | 0 |  | 0 |  | 0 |  | 0 |  | 0 |  | 0 |  | 0 |  | 0 |  | 0 |  | 0 |  | 0 | 0 | 0 | 0 | 0 | 0 | 0 | 0 | 0 | 0 | 0 | 0 | 0 | 0 | 0 | 0 | 0 | 0 | 0 | 0 | 0 | 0 | 0 | 0 | 0 | 0 | 0 | 0 | 0 | 0 | 0 | 0
87 | 0 | 0 | 0 |  | 0 |  | 0 |  | 0 |  | 0 |  | 0 |  | 0 |  | 0 |  | 0 |  | 0 |  | 0 |  | 0 |  | 0 |  | 0 | 0 | 0 | 0 | 0 | 0 | 0 | 0 | 0 | 0 | 0 | 0 | 0 | 0 | 0 | 0 | 0 | 0 | 0 | 0 | 0 | 0 | 0 | 0 | 0 | 0 | 0 | 0 | 0 | 0 | 0 | 0
88 | 0 | 0 | 0 |  | 0 |  | 0 |  | 0 |  | 0 |  | 0 |  | 0 |  | 0 |  | 0 |  | 0 |  | 0 |  | 0 |  | 0 |  | 0 | 0 | 0 | 0 | 0 | 0 | 0 | 0 | 0 | 0 | 0 | 0 | 0 | 0 | 0 | 0 | 0 | 0 | 0 | 0 | 0 | 0 | 0 | 0 | 0 | 0 | 0 | 0 | 0 | 0 | 0 | 0
89 | 0 | 0 | 0 |  | 0 |  | 0 |  | 0 |  | 0 |  | 0 |  | 0 |  | 0 |  | 0 |  | 0 |  | 0 |  | 0 |  | 0 |  | 0 | 0 | 0 | 0 | 0 | 0 | 0 | 0 | 0 | 0 | 0 | 0 | 0 | 0 | 0 | 0 | 0 | 0 | 0 | 0 | 0 | 0 | 0 | 0 | 0 | 0 | 0 | 0 | 0 | 0 | 0 | 0
90 | 0 | 0 | 0 |  | 0 |  | 0 |  | 0 |  | 0 |  | 0 |  | 0 |  | 0 |  | 0 |  | 0 |  | 0 |  | 0 |  | 0 |  | 0 | 0 | 0 | 0 | 0 | 0 | 0 | 0 | 0 | 0 | 0 | 0 | 0 | 0 | 0 | 0 | 0 | 0 | 0 | 0 | 0 | 0 | 0 | 0 | 0 | 0 | 0 | 0 | 0 | 0 | 0 | 0
AGGREGATED INDICATORS FOR ALL BUILDINGS OF EACH TYPOLOGY
|  |  | PBT1 |  |  |  | 0 |  | 0 |  | 0 |  | 0 |  | 0 |  | 0 |  | 0 |  | 0 |  | 0 |  | 0 |  | 0 |  |  | 0 | 0 |  | 0 | 0 |  | 0 | 0 |  | 0 | 0 |  | 0 | 0 |  | 0 | 0 |  | 0 | 0 |  | 0 | 0 |  | 0 | 0 |  | 0 | 0 | 0 | 0
| OUI |  | PBT2 |  |  |  | 0 |  | 0 |  | 0 |  | 0 |  | 0 |  | 0 |  | 0 |  | 0 |  | 0 |  | 0 |  | 0 |  |  | 0 | 0 |  | 0 | 0 |  | 0 | 0 |  | 0 | 0 |  | 0 | 0 |  | 0 | 0 |  | 0 | 0 |  | 0 | 0 |  | 0 | 0 |  | 0 | 0 | 0 | 0
| NON |  | PBT3 |  |  |  | 0 |  | 0 |  | 0 |  | 0 |  | 0 |  | 0 |  | 0 |  | 0 |  | 0 |  | 0 |  | 0 |  |  | 0 | 0 |  | 0 | 0 |  | 0 | 0 |  | 0 | 0 |  | 0 | 0 |  | 0 | 0 |  | 0 | 0 |  | 0 | 0 |  | 0 | 0 |  | 0 | 0 | 0 | 0
|  |  | PBT4 |  |  |  | 0 |  | 0 |  | 0 |  | 0 |  | 0 |  | 0 |  | 0 |  | 0 |  | 0 |  | 0 |  | 0 |  |  | 0 | 0 |  | 0 | 0 |  | 0 | 0 |  | 0 | 0 |  | 0 | 0 |  | 0 | 0 |  | 0 | 0 |  | 0 | 0 |  | 0 | 0 |  | 0 | 0 | 0 | 0
|  |  | PBT5 |  |  |  | 0 |  | 0 |  | 0 |  | 0 |  | 0 |  | 0 |  | 0 |  | 0 |  | 0 |  | 0 |  | 0 |  |  | 0 | 0 |  | 0 | 0 |  | 0 | 0 |  | 0 | 0 |  | 0 | 0 |  | 0 | 0 |  | 0 | 0 |  | 0 | 0 |  | 0 | 0 |  | 0 | 0 | 0 | 0
|  |  | PBT6 |  |  |  | 0 |  | 0 |  | 0 |  | 0 |  | 0 |  | 0 |  | 0 |  | 0 |  | 0 |  | 0 |  | 0 |  |  | 0 | 0 |  | 0 | 0 |  | 0 | 0 |  | 0 | 0 |  | 0 | 0 |  | 0 | 0 |  | 0 | 0 |  | 0 | 0 |  | 0 | 0 |  | 0 | 0 | 0 | 0
|  |  | PBT7 |  |  |  | 0 |  | 0 |  | 0 |  | 0 |  | 0 |  | 0 |  | 0 |  | 0 |  | 0 |  | 0 |  | 0 |  |  | 0 | 0 |  | 0 | 0 |  | 0 | 0 |  | 0 | 0 |  | 0 | 0 |  | 0 | 0 |  | 0 | 0 |  | 0 | 0 |  | 0 | 0 |  | 0 | 0 | 0 | 0
|  |  | PBT8 |  |  |  | 0 |  | 0 |  | 0 |  | 0 |  | 0 |  | 0 |  | 0 |  | 0 |  | 0 |  | 0 |  | 0 |  |  | 0 | 0 |  | 0 | 0 |  | 0 | 0 |  | 0 | 0 |  | 0 | 0 |  | 0 | 0 |  | 0 | 0 |  | 0 | 0 |  | 0 | 0 |  | 0 | 0 | 0 | 0
|  |  | PBT9 |  |  |  | 0 |  | 0 |  | 0 |  | 0 |  | 0 |  | 0 |  | 0 |  | 0 |  | 0 |  | 0 |  | 0 |  |  | 0 | 0 |  | 0 | 0 |  | 0 | 0 |  | 0 | 0 |  | 0 | 0 |  | 0 | 0 |  | 0 | 0 |  | 0 | 0 |  | 0 | 0 |  | 0 | 0 | 0 | 0
|  |  | PBT10 |  |  |  | 0 |  | 0 |  | 0 |  | 0 |  | 0 |  | 0 |  | 0 |  | 0 |  | 0 |  | 0 |  | 0 |  |  | 0 | 0 |  | 0 | 0 |  | 0 | 0 |  | 0 | 0 |  | 0 | 0 |  | 0 | 0 |  | 0 | 0 |  | 0 | 0 |  | 0 | 0 |  | 0 | 0 | 0 | 0
|  |  | PBT11 |  |  |  | 0 |  | 0 |  | 0 |  | 0 |  | 0 |  | 0 |  | 0 |  | 0 |  | 0 |  | 0 |  | 0 |  |  | 0 | 0 |  | 0 | 0 |  | 0 | 0 |  | 0 | 0 |  | 0 | 0 |  | 0 | 0 |  | 0 | 0 |  | 0 | 0 |  | 0 | 0 |  | 0 | 0 | 0 | 0 | Scenario1
|  |  | PBT12 |  |  |  | 0 |  | 0 |  | 0 |  | 0 |  | 0 |  | 0 |  | 0 |  | 0 |  | 0 |  | 0 |  | 0 |  |  | 0 | 0 |  | 0 | 0 |  | 0 | 0 |  | 0 | 0 |  | 0 | 0 |  | 0 | 0 |  | 0 | 0 |  | 0 | 0 |  | 0 | 0 |  | 0 | 0 | 0 | 0 | Scenario2
|  |  | PBT13 |  |  |  | 0 |  | 0 |  | 0 |  | 0 |  | 0 |  | 0 |  | 0 |  | 0 |  | 0 |  | 0 |  | 0 |  |  | 0 | 0 |  | 0 | 0 |  | 0 | 0 |  | 0 | 0 |  | 0 | 0 |  | 0 | 0 |  | 0 | 0 |  | 0 | 0 |  | 0 | 0 |  | 0 | 0 | 0 | 0 | Scenario3
|  |  | PBT14 |  |  |  | 0 |  | 0 |  | 0 |  | 0 |  | 0 |  | 0 |  | 0 |  | 0 |  | 0 |  | 0 |  | 0 |  |  | 0 | 0 |  | 0 | 0 |  | 0 | 0 |  | 0 | 0 |  | 0 | 0 |  | 0 | 0 |  | 0 | 0 |  | 0 | 0 |  | 0 | 0 |  | 0 | 0 | 0 | 0
|  |  | PBT15 |  |  |  | 0 |  | 0 |  | 0 |  | 0 |  | 0 |  | 0 |  | 0 |  | 0 |  | 0 |  | 0 |  | 0 |  |  | 0 | 0 |  | 0 | 0 |  | 0 | 0 |  | 0 | 0 |  | 0 | 0 |  | 0 | 0 |  | 0 | 0 |  | 0 | 0 |  | 0 | 0 |  | 0 | 0 | 0 | 0
|  |  | TOTAL FOR THE WHOLE INITIAL SAMPLE |  |  |  | 0 |  | 0 |  | 0 |  | 0 |  | 0 |  | 0 |  | 0 |  | 0 |  | 0 |  | 0 |  | 0 |  |  | 0 | 0 |  | 0 | 0 |  | 0 | 0 |  | 0 | 0 |  | 0 | 0 |  | 0 | 0 |  | 0 | 0 |  | 0 | 0 |  | 0 | 0 |  | 0 | 0 | 0 | 0

## Projection_Major retrofit (hidden)
Projection des résultats des ambassadeurs aux échantillons initiaux de bâtiments
Rénovation majeure | [5 empty] | Indicateurs de performance clés | [21 empty] | Impacts sur les Indicateurs de performance clé (IPCs)
Bâtiment n° | Nom du bâtiment | Surface de plancher (m2) | Typologie de bâtiment public (PBT) | Scénario de rénovation | Type de rénovation | Indicateurs de performance énergétique | [7 empty] | Indicateurs environnementaux | [5 empty] | Indicateurs de coûts | [7 empty] | Impacts sur les indicateurs de performance énergétique | [11 empty] | Impacts sur les Indicateurs environnementaux | [8 empty] | Impacts sur les indicateurs de coûts
[6 empty] | Consommation annuelle d'énergie primaire |  | Consommation annuelle d'électricité |  | Consommation annuelle de combustible fossile |  | Production annuelle d'énergie renouvelable |  | Emissions totales de CO2 |  | Emissions annuelles de CO2 liés à la consommation d'électricité |  | Emissions annuelles de CO2 liés à la consommation de combustible fossile |  | Coût annuel total de coût opérationnel lié à l'énergie |  | Coût annuel en électricité |  | Coût annuel en combustible fossile |  | Estimated Investment cost |  | Economies annuelles totales d'énergie primaire |  |  | Economies annuelles d'électricité |  |  | Economies annuelles de combustible fossile |  |  | Augmentation annuelle de production d'énergie renouvelable |  |  | Emissions totales de CO2 évitées |  |  | Emissions de CO2 évitées liées à la consommation d'électricité |  |  | Emissions de CO2 évitées liées à la consommation de combustibles fossiles |  |  | Economies sur le coût opérationnel annuel total lié à l'énergie |  |  | Economies annuelles de coûts liés à l'électricité |  |  | Economies annuelles de coûts liés aux combustibles fossiles |  |  | Temps de retour sur investissement | Coût d'investissement total par quantité totale annuelle d'énergie économisée
[6 empty] | kWh/m2/an | kWh/an | kWh/m2/an | kWh/an | kWh/m2/an | kWh/an | kWh/m2/an | kWh/an | kg/m2/an | kg/an | kg/m2/an | kg/an | kg/m2/an | kg/an | Euros/m2/an | Euros/an | Euros/m2/an | Euros/an | Euros/m2/an | Euros/an | National Currency/m2 | National Currency | kWh/m2/an | kWh/an | % | kWh/m2/an | kWh/an | % | kWh/m2/an | kWh/an | % | kWh/m2/an | kWh/an | % | kg/m2/an | kg/an | % | kg/m2/an | kg/an | % | kg/m2/an | kg/an | % | Euros/m2/an | Euros/an | % | Euros/m2/an | Euros/an | % | Euros/m2/an | Euros/an | % | années | Euros/ (kWh d'énergie économisée)
1 | 0 | 0 | 0 |  | 0 |  | 0 |  | 0 |  | 0 |  | 0 |  | 0 |  | 0 |  | 0 |  | 0 |  | 0 |  | 0 |  | 0 | 0 | 0 | 0 | 0 | 0 | 0 | 0 | 0 | 0 | 0 | 0 | 0 | 0 | 0 | 0 | 0 | 0 | 0 | 0 | 0 | 0 | 0 | 0 | 0 | 0 | 0 | 0 | 0 | 0 | 0 | 0 | 0
2 | 0 | 0 | 0 |  | 0 |  | 0 |  | 0 |  | 0 |  | 0 |  | 0 |  | 0 |  | 0 |  | 0 |  | 0 |  | 0 |  | 0 | 0 | 0 | 0 | 0 | 0 | 0 | 0 | 0 | 0 | 0 | 0 | 0 | 0 | 0 | 0 | 0 | 0 | 0 | 0 | 0 | 0 | 0 | 0 | 0 | 0 | 0 | 0 | 0 | 0 | 0 | 0 | 0
3 | 0 | 0 | 0 |  | 0 |  | 0 |  | 0 |  | 0 |  | 0 |  | 0 |  | 0 |  | 0 |  | 0 |  | 0 |  | 0 |  | 0 | 0 | 0 | 0 | 0 | 0 | 0 | 0 | 0 | 0 | 0 | 0 | 0 | 0 | 0 | 0 | 0 | 0 | 0 | 0 | 0 | 0 | 0 | 0 | 0 | 0 | 0 | 0 | 0 | 0 | 0 | 0 | 0
4 | 0 | 0 | 0 |  | 0 |  | 0 |  | 0 |  | 0 |  | 0 |  | 0 |  | 0 |  | 0 |  | 0 |  | 0 |  | 0 |  | 0 | 0 | 0 | 0 | 0 | 0 | 0 | 0 | 0 | 0 | 0 | 0 | 0 | 0 | 0 | 0 | 0 | 0 | 0 | 0 | 0 | 0 | 0 | 0 | 0 | 0 | 0 | 0 | 0 | 0 | 0 | 0 | 0
5 | 0 | 0 | 0 |  | 0 |  | 0 |  | 0 |  | 0 |  | 0 |  | 0 |  | 0 |  | 0 |  | 0 |  | 0 |  | 0 |  | 0 | 0 | 0 | 0 | 0 | 0 | 0 | 0 | 0 | 0 | 0 | 0 | 0 | 0 | 0 | 0 | 0 | 0 | 0 | 0 | 0 | 0 | 0 | 0 | 0 | 0 | 0 | 0 | 0 | 0 | 0 | 0 | 0
6 | 0 | 0 | 0 |  | 0 |  | 0 |  | 0 |  | 0 |  | 0 |  | 0 |  | 0 |  | 0 |  | 0 |  | 0 |  | 0 |  | 0 | 0 | 0 | 0 | 0 | 0 | 0 | 0 | 0 | 0 | 0 | 0 | 0 | 0 | 0 | 0 | 0 | 0 | 0 | 0 | 0 | 0 | 0 | 0 | 0 | 0 | 0 | 0 | 0 | 0 | 0 | 0 | 0
7 | 0 | 0 | 0 |  | 0 |  | 0 |  | 0 |  | 0 |  | 0 |  | 0 |  | 0 |  | 0 |  | 0 |  | 0 |  | 0 |  | 0 | 0 | 0 | 0 | 0 | 0 | 0 | 0 | 0 | 0 | 0 | 0 | 0 | 0 | 0 | 0 | 0 | 0 | 0 | 0 | 0 | 0 | 0 | 0 | 0 | 0 | 0 | 0 | 0 | 0 | 0 | 0 | 0
8 | 0 | 0 | 0 |  | 0 |  | 0 |  | 0 |  | 0 |  | 0 |  | 0 |  | 0 |  | 0 |  | 0 |  | 0 |  | 0 |  | 0 | 0 | 0 | 0 | 0 | 0 | 0 | 0 | 0 | 0 | 0 | 0 | 0 | 0 | 0 | 0 | 0 | 0 | 0 | 0 | 0 | 0 | 0 | 0 | 0 | 0 | 0 | 0 | 0 | 0 | 0 | 0 | 0
9 | 0 | 0 | 0 |  | 0 |  | 0 |  | 0 |  | 0 |  | 0 |  | 0 |  | 0 |  | 0 |  | 0 |  | 0 |  | 0 |  | 0 | 0 | 0 | 0 | 0 | 0 | 0 | 0 | 0 | 0 | 0 | 0 | 0 | 0 | 0 | 0 | 0 | 0 | 0 | 0 | 0 | 0 | 0 | 0 | 0 | 0 | 0 | 0 | 0 | 0 | 0 | 0 | 0
10 | 0 | 0 | 0 |  | 0 |  | 0 |  | 0 |  | 0 |  | 0 |  | 0 |  | 0 |  | 0 |  | 0 |  | 0 |  | 0 |  | 0 | 0 | 0 | 0 | 0 | 0 | 0 | 0 | 0 | 0 | 0 | 0 | 0 | 0 | 0 | 0 | 0 | 0 | 0 | 0 | 0 | 0 | 0 | 0 | 0 | 0 | 0 | 0 | 0 | 0 | 0 | 0 | 0
11 | 0 | 0 | 0 |  | 0 |  | 0 |  | 0 |  | 0 |  | 0 |  | 0 |  | 0 |  | 0 |  | 0 |  | 0 |  | 0 |  | 0 | 0 | 0 | 0 | 0 | 0 | 0 | 0 | 0 | 0 | 0 | 0 | 0 | 0 | 0 | 0 | 0 | 0 | 0 | 0 | 0 | 0 | 0 | 0 | 0 | 0 | 0 | 0 | 0 | 0 | 0 | 0 | 0
12 | 0 | 0 | 0 |  | 0 |  | 0 |  | 0 |  | 0 |  | 0 |  | 0 |  | 0 |  | 0 |  | 0 |  | 0 |  | 0 |  | 0 | 0 | 0 | 0 | 0 | 0 | 0 | 0 | 0 | 0 | 0 | 0 | 0 | 0 | 0 | 0 | 0 | 0 | 0 | 0 | 0 | 0 | 0 | 0 | 0 | 0 | 0 | 0 | 0 | 0 | 0 | 0 | 0
13 | 0 | 0 | 0 |  | 0 |  | 0 |  | 0 |  | 0 |  | 0 |  | 0 |  | 0 |  | 0 |  | 0 |  | 0 |  | 0 |  | 0 | 0 | 0 | 0 | 0 | 0 | 0 | 0 | 0 | 0 | 0 | 0 | 0 | 0 | 0 | 0 | 0 | 0 | 0 | 0 | 0 | 0 | 0 | 0 | 0 | 0 | 0 | 0 | 0 | 0 | 0 | 0 | 0
14 | 0 | 0 | 0 |  | 0 |  | 0 |  | 0 |  | 0 |  | 0 |  | 0 |  | 0 |  | 0 |  | 0 |  | 0 |  | 0 |  | 0 | 0 | 0 | 0 | 0 | 0 | 0 | 0 | 0 | 0 | 0 | 0 | 0 | 0 | 0 | 0 | 0 | 0 | 0 | 0 | 0 | 0 | 0 | 0 | 0 | 0 | 0 | 0 | 0 | 0 | 0 | 0 | 0
15 | 0 | 0 | 0 |  | 0 |  | 0 |  | 0 |  | 0 |  | 0 |  | 0 |  | 0 |  | 0 |  | 0 |  | 0 |  | 0 |  | 0 | 0 | 0 | 0 | 0 | 0 | 0 | 0 | 0 | 0 | 0 | 0 | 0 | 0 | 0 | 0 | 0 | 0 | 0 | 0 | 0 | 0 | 0 | 0 | 0 | 0 | 0 | 0 | 0 | 0 | 0 | 0 | 0
16 | 0 | 0 | 0 |  | 0 |  | 0 |  | 0 |  | 0 |  | 0 |  | 0 |  | 0 |  | 0 |  | 0 |  | 0 |  | 0 |  | 0 | 0 | 0 | 0 | 0 | 0 | 0 | 0 | 0 | 0 | 0 | 0 | 0 | 0 | 0 | 0 | 0 | 0 | 0 | 0 | 0 | 0 | 0 | 0 | 0 | 0 | 0 | 0 | 0 | 0 | 0 | 0 | 0
17 | 0 | 0 | 0 |  | 0 |  | 0 |  | 0 |  | 0 |  | 0 |  | 0 |  | 0 |  | 0 |  | 0 |  | 0 |  | 0 |  | 0 | 0 | 0 | 0 | 0 | 0 | 0 | 0 | 0 | 0 | 0 | 0 | 0 | 0 | 0 | 0 | 0 | 0 | 0 | 0 | 0 | 0 | 0 | 0 | 0 | 0 | 0 | 0 | 0 | 0 | 0 | 0 | 0
18 | 0 | 0 | 0 |  | 0 |  | 0 |  | 0 |  | 0 |  | 0 |  | 0 |  | 0 |  | 0 |  | 0 |  | 0 |  | 0 |  | 0 | 0 | 0 | 0 | 0 | 0 | 0 | 0 | 0 | 0 | 0 | 0 | 0 | 0 | 0 | 0 | 0 | 0 | 0 | 0 | 0 | 0 | 0 | 0 | 0 | 0 | 0 | 0 | 0 | 0 | 0 | 0 | 0
19 | 0 | 0 | 0 |  | 0 |  | 0 |  | 0 |  | 0 |  | 0 |  | 0 |  | 0 |  | 0 |  | 0 |  | 0 |  | 0 |  | 0 | 0 | 0 | 0 | 0 | 0 | 0 | 0 | 0 | 0 | 0 | 0 | 0 | 0 | 0 | 0 | 0 | 0 | 0 | 0 | 0 | 0 | 0 | 0 | 0 | 0 | 0 | 0 | 0 | 0 | 0 | 0 | 0
20 | 0 | 0 | 0 |  | 0 |  | 0 |  | 0 |  | 0 |  | 0 |  | 0 |  | 0 |  | 0 |  | 0 |  | 0 |  | 0 |  | 0 | 0 | 0 | 0 | 0 | 0 | 0 | 0 | 0 | 0 | 0 | 0 | 0 | 0 | 0 | 0 | 0 | 0 | 0 | 0 | 0 | 0 | 0 | 0 | 0 | 0 | 0 | 0 | 0 | 0 | 0 | 0 | 0
21 | 0 | 0 | 0 |  | 0 |  | 0 |  | 0 |  | 0 |  | 0 |  | 0 |  | 0 |  | 0 |  | 0 |  | 0 |  | 0 |  | 0 | 0 | 0 | 0 | 0 | 0 | 0 | 0 | 0 | 0 | 0 | 0 | 0 | 0 | 0 | 0 | 0 | 0 | 0 | 0 | 0 | 0 | 0 | 0 | 0 | 0 | 0 | 0 | 0 | 0 | 0 | 0 | 0
22 | 0 | 0 | 0 |  | 0 |  | 0 |  | 0 |  | 0 |  | 0 |  | 0 |  | 0 |  | 0 |  | 0 |  | 0 |  | 0 |  | 0 | 0 | 0 | 0 | 0 | 0 | 0 | 0 | 0 | 0 | 0 | 0 | 0 | 0 | 0 | 0 | 0 | 0 | 0 | 0 | 0 | 0 | 0 | 0 | 0 | 0 | 0 | 0 | 0 | 0 | 0 | 0 | 0
23 | 0 | 0 | 0 |  | 0 |  | 0 |  | 0 |  | 0 |  | 0 |  | 0 |  | 0 |  | 0 |  | 0 |  | 0 |  | 0 |  | 0 | 0 | 0 | 0 | 0 | 0 | 0 | 0 | 0 | 0 | 0 | 0 | 0 | 0 | 0 | 0 | 0 | 0 | 0 | 0 | 0 | 0 | 0 | 0 | 0 | 0 | 0 | 0 | 0 | 0 | 0 | 0 | 0
24 | 0 | 0 | 0 |  | 0 |  | 0 |  | 0 |  | 0 |  | 0 |  | 0 |  | 0 |  | 0 |  | 0 |  | 0 |  | 0 |  | 0 | 0 | 0 | 0 | 0 | 0 | 0 | 0 | 0 | 0 | 0 | 0 | 0 | 0 | 0 | 0 | 0 | 0 | 0 | 0 | 0 | 0 | 0 | 0 | 0 | 0 | 0 | 0 | 0 | 0 | 0 | 0 | 0
25 | 0 | 0 | 0 |  | 0 |  | 0 |  | 0 |  | 0 |  | 0 |  | 0 |  | 0 |  | 0 |  | 0 |  | 0 |  | 0 |  | 0 | 0 | 0 | 0 | 0 | 0 | 0 | 0 | 0 | 0 | 0 | 0 | 0 | 0 | 0 | 0 | 0 | 0 | 0 | 0 | 0 | 0 | 0 | 0 | 0 | 0 | 0 | 0 | 0 | 0 | 0 | 0 | 0
26 | 0 | 0 | 0 |  | 0 |  | 0 |  | 0 |  | 0 |  | 0 |  | 0 |  | 0 |  | 0 |  | 0 |  | 0 |  | 0 |  | 0 | 0 | 0 | 0 | 0 | 0 | 0 | 0 | 0 | 0 | 0 | 0 | 0 | 0 | 0 | 0 | 0 | 0 | 0 | 0 | 0 | 0 | 0 | 0 | 0 | 0 | 0 | 0 | 0 | 0 | 0 | 0 | 0
27 | 0 | 0 | 0 |  | 0 |  | 0 |  | 0 |  | 0 |  | 0 |  | 0 |  | 0 |  | 0 |  | 0 |  | 0 |  | 0 |  | 0 | 0 | 0 | 0 | 0 | 0 | 0 | 0 | 0 | 0 | 0 | 0 | 0 | 0 | 0 | 0 | 0 | 0 | 0 | 0 | 0 | 0 | 0 | 0 | 0 | 0 | 0 | 0 | 0 | 0 | 0 | 0 | 0
28 | 0 | 0 | 0 |  | 0 |  | 0 |  | 0 |  | 0 |  | 0 |  | 0 |  | 0 |  | 0 |  | 0 |  | 0 |  | 0 |  | 0 | 0 | 0 | 0 | 0 | 0 | 0 | 0 | 0 | 0 | 0 | 0 | 0 | 0 | 0 | 0 | 0 | 0 | 0 | 0 | 0 | 0 | 0 | 0 | 0 | 0 | 0 | 0 | 0 | 0 | 0 | 0 | 0
29 | 0 | 0 | 0 |  | 0 |  | 0 |  | 0 |  | 0 |  | 0 |  | 0 |  | 0 |  | 0 |  | 0 |  | 0 |  | 0 |  | 0 | 0 | 0 | 0 | 0 | 0 | 0 | 0 | 0 | 0 | 0 | 0 | 0 | 0 | 0 | 0 | 0 | 0 | 0 | 0 | 0 | 0 | 0 | 0 | 0 | 0 | 0 | 0 | 0 | 0 | 0 | 0 | 0
30 | 0 | 0 | 0 |  | 0 |  | 0 |  | 0 |  | 0 |  | 0 |  | 0 |  | 0 |  | 0 |  | 0 |  | 0 |  | 0 |  | 0 | 0 | 0 | 0 | 0 | 0 | 0 | 0 | 0 | 0 | 0 | 0 | 0 | 0 | 0 | 0 | 0 | 0 | 0 | 0 | 0 | 0 | 0 | 0 | 0 | 0 | 0 | 0 | 0 | 0 | 0 | 0 | 0
31 | 0 | 0 | 0 |  | 0 |  | 0 |  | 0 |  | 0 |  | 0 |  | 0 |  | 0 |  | 0 |  | 0 |  | 0 |  | 0 |  | 0 | 0 | 0 | 0 | 0 | 0 | 0 | 0 | 0 | 0 | 0 | 0 | 0 | 0 | 0 | 0 | 0 | 0 | 0 | 0 | 0 | 0 | 0 | 0 | 0 | 0 | 0 | 0 | 0 | 0 | 0 | 0 | 0
32 | 0 | 0 | 0 |  | 0 |  | 0 |  | 0 |  | 0 |  | 0 |  | 0 |  | 0 |  | 0 |  | 0 |  | 0 |  | 0 |  | 0 | 0 | 0 | 0 | 0 | 0 | 0 | 0 | 0 | 0 | 0 | 0 | 0 | 0 | 0 | 0 | 0 | 0 | 0 | 0 | 0 | 0 | 0 | 0 | 0 | 0 | 0 | 0 | 0 | 0 | 0 | 0 | 0
33 | 0 | 0 | 0 |  | 0 |  | 0 |  | 0 |  | 0 |  | 0 |  | 0 |  | 0 |  | 0 |  | 0 |  | 0 |  | 0 |  | 0 | 0 | 0 | 0 | 0 | 0 | 0 | 0 | 0 | 0 | 0 | 0 | 0 | 0 | 0 | 0 | 0 | 0 | 0 | 0 | 0 | 0 | 0 | 0 | 0 | 0 | 0 | 0 | 0 | 0 | 0 | 0 | 0
34 | 0 | 0 | 0 |  | 0 |  | 0 |  | 0 |  | 0 |  | 0 |  | 0 |  | 0 |  | 0 |  | 0 |  | 0 |  | 0 |  | 0 | 0 | 0 | 0 | 0 | 0 | 0 | 0 | 0 | 0 | 0 | 0 | 0 | 0 | 0 | 0 | 0 | 0 | 0 | 0 | 0 | 0 | 0 | 0 | 0 | 0 | 0 | 0 | 0 | 0 | 0 | 0 | 0
35 | 0 | 0 | 0 |  | 0 |  | 0 |  | 0 |  | 0 |  | 0 |  | 0 |  | 0 |  | 0 |  | 0 |  | 0 |  | 0 |  | 0 | 0 | 0 | 0 | 0 | 0 | 0 | 0 | 0 | 0 | 0 | 0 | 0 | 0 | 0 | 0 | 0 | 0 | 0 | 0 | 0 | 0 | 0 | 0 | 0 | 0 | 0 | 0 | 0 | 0 | 0 | 0 | 0
36 | 0 | 0 | 0 |  | 0 |  | 0 |  | 0 |  | 0 |  | 0 |  | 0 |  | 0 |  | 0 |  | 0 |  | 0 |  | 0 |  | 0 | 0 | 0 | 0 | 0 | 0 | 0 | 0 | 0 | 0 | 0 | 0 | 0 | 0 | 0 | 0 | 0 | 0 | 0 | 0 | 0 | 0 | 0 | 0 | 0 | 0 | 0 | 0 | 0 | 0 | 0 | 0 | 0
37 | 0 | 0 | 0 |  | 0 |  | 0 |  | 0 |  | 0 |  | 0 |  | 0 |  | 0 |  | 0 |  | 0 |  | 0 |  | 0 |  | 0 | 0 | 0 | 0 | 0 | 0 | 0 | 0 | 0 | 0 | 0 | 0 | 0 | 0 | 0 | 0 | 0 | 0 | 0 | 0 | 0 | 0 | 0 | 0 | 0 | 0 | 0 | 0 | 0 | 0 | 0 | 0 | 0
38 | 0 | 0 | 0 |  | 0 |  | 0 |  | 0 |  | 0 |  | 0 |  | 0 |  | 0 |  | 0 |  | 0 |  | 0 |  | 0 |  | 0 | 0 | 0 | 0 | 0 | 0 | 0 | 0 | 0 | 0 | 0 | 0 | 0 | 0 | 0 | 0 | 0 | 0 | 0 | 0 | 0 | 0 | 0 | 0 | 0 | 0 | 0 | 0 | 0 | 0 | 0 | 0 | 0
39 | 0 | 0 | 0 |  | 0 |  | 0 |  | 0 |  | 0 |  | 0 |  | 0 |  | 0 |  | 0 |  | 0 |  | 0 |  | 0 |  | 0 | 0 | 0 | 0 | 0 | 0 | 0 | 0 | 0 | 0 | 0 | 0 | 0 | 0 | 0 | 0 | 0 | 0 | 0 | 0 | 0 | 0 | 0 | 0 | 0 | 0 | 0 | 0 | 0 | 0 | 0 | 0 | 0
40 | 0 | 0 | 0 |  | 0 |  | 0 |  | 0 |  | 0 |  | 0 |  | 0 |  | 0 |  | 0 |  | 0 |  | 0 |  | 0 |  | 0 | 0 | 0 | 0 | 0 | 0 | 0 | 0 | 0 | 0 | 0 | 0 | 0 | 0 | 0 | 0 | 0 | 0 | 0 | 0 | 0 | 0 | 0 | 0 | 0 | 0 | 0 | 0 | 0 | 0 | 0 | 0 | 0
41 | 0 | 0 | 0 |  | 0 |  | 0 |  | 0 |  | 0 |  | 0 |  | 0 |  | 0 |  | 0 |  | 0 |  | 0 |  | 0 |  | 0 | 0 | 0 | 0 | 0 | 0 | 0 | 0 | 0 | 0 | 0 | 0 | 0 | 0 | 0 | 0 | 0 | 0 | 0 | 0 | 0 | 0 | 0 | 0 | 0 | 0 | 0 | 0 | 0 | 0 | 0 | 0 | 0
42 | 0 | 0 | 0 |  | 0 |  | 0 |  | 0 |  | 0 |  | 0 |  | 0 |  | 0 |  | 0 |  | 0 |  | 0 |  | 0 |  | 0 | 0 | 0 | 0 | 0 | 0 | 0 | 0 | 0 | 0 | 0 | 0 | 0 | 0 | 0 | 0 | 0 | 0 | 0 | 0 | 0 | 0 | 0 | 0 | 0 | 0 | 0 | 0 | 0 | 0 | 0 | 0 | 0
43 | 0 | 0 | 0 |  | 0 |  | 0 |  | 0 |  | 0 |  | 0 |  | 0 |  | 0 |  | 0 |  | 0 |  | 0 |  | 0 |  | 0 | 0 | 0 | 0 | 0 | 0 | 0 | 0 | 0 | 0 | 0 | 0 | 0 | 0 | 0 | 0 | 0 | 0 | 0 | 0 | 0 | 0 | 0 | 0 | 0 | 0 | 0 | 0 | 0 | 0 | 0 | 0 | 0
44 | 0 | 0 | 0 |  | 0 |  | 0 |  | 0 |  | 0 |  | 0 |  | 0 |  | 0 |  | 0 |  | 0 |  | 0 |  | 0 |  | 0 | 0 | 0 | 0 | 0 | 0 | 0 | 0 | 0 | 0 | 0 | 0 | 0 | 0 | 0 | 0 | 0 | 0 | 0 | 0 | 0 | 0 | 0 | 0 | 0 | 0 | 0 | 0 | 0 | 0 | 0 | 0 | 0
45 | 0 | 0 | 0 |  | 0 |  | 0 |  | 0 |  | 0 |  | 0 |  | 0 |  | 0 |  | 0 |  | 0 |  | 0 |  | 0 |  | 0 | 0 | 0 | 0 | 0 | 0 | 0 | 0 | 0 | 0 | 0 | 0 | 0 | 0 | 0 | 0 | 0 | 0 | 0 | 0 | 0 | 0 | 0 | 0 | 0 | 0 | 0 | 0 | 0 | 0 | 0 | 0 | 0
46 | 0 | 0 | 0 |  | 0 |  | 0 |  | 0 |  | 0 |  | 0 |  | 0 |  | 0 |  | 0 |  | 0 |  | 0 |  | 0 |  | 0 | 0 | 0 | 0 | 0 | 0 | 0 | 0 | 0 | 0 | 0 | 0 | 0 | 0 | 0 | 0 | 0 | 0 | 0 | 0 | 0 | 0 | 0 | 0 | 0 | 0 | 0 | 0 | 0 | 0 | 0 | 0 | 0
47 | 0 | 0 | 0 |  | 0 |  | 0 |  | 0 |  | 0 |  | 0 |  | 0 |  | 0 |  | 0 |  | 0 |  | 0 |  | 0 |  | 0 | 0 | 0 | 0 | 0 | 0 | 0 | 0 | 0 | 0 | 0 | 0 | 0 | 0 | 0 | 0 | 0 | 0 | 0 | 0 | 0 | 0 | 0 | 0 | 0 | 0 | 0 | 0 | 0 | 0 | 0 | 0 | 0
48 | 0 | 0 | 0 |  | 0 |  | 0 |  | 0 |  | 0 |  | 0 |  | 0 |  | 0 |  | 0 |  | 0 |  | 0 |  | 0 |  | 0 | 0 | 0 | 0 | 0 | 0 | 0 | 0 | 0 | 0 | 0 | 0 | 0 | 0 | 0 | 0 | 0 | 0 | 0 | 0 | 0 | 0 | 0 | 0 | 0 | 0 | 0 | 0 | 0 | 0 | 0 | 0 | 0
49 | 0 | 0 | 0 |  | 0 |  | 0 |  | 0 |  | 0 |  | 0 |  | 0 |  | 0 |  | 0 |  | 0 |  | 0 |  | 0 |  | 0 | 0 | 0 | 0 | 0 | 0 | 0 | 0 | 0 | 0 | 0 | 0 | 0 | 0 | 0 | 0 | 0 | 0 | 0 | 0 | 0 | 0 | 0 | 0 | 0 | 0 | 0 | 0 | 0 | 0 | 0 | 0 | 0
50 | 0 | 0 | 0 |  | 0 |  | 0 |  | 0 |  | 0 |  | 0 |  | 0 |  | 0 |  | 0 |  | 0 |  | 0 |  | 0 |  | 0 | 0 | 0 | 0 | 0 | 0 | 0 | 0 | 0 | 0 | 0 | 0 | 0 | 0 | 0 | 0 | 0 | 0 | 0 | 0 | 0 | 0 | 0 | 0 | 0 | 0 | 0 | 0 | 0 | 0 | 0 | 0 | 0
51 | 0 | 0 | 0 |  | 0 |  | 0 |  | 0 |  | 0 |  | 0 |  | 0 |  | 0 |  | 0 |  | 0 |  | 0 |  | 0 |  | 0 | 0 | 0 | 0 | 0 | 0 | 0 | 0 | 0 | 0 | 0 | 0 | 0 | 0 | 0 | 0 | 0 | 0 | 0 | 0 | 0 | 0 | 0 | 0 | 0 | 0 | 0 | 0 | 0 | 0 | 0 | 0 | 0
52 | 0 | 0 | 0 |  | 0 |  | 0 |  | 0 |  | 0 |  | 0 |  | 0 |  | 0 |  | 0 |  | 0 |  | 0 |  | 0 |  | 0 | 0 | 0 | 0 | 0 | 0 | 0 | 0 | 0 | 0 | 0 | 0 | 0 | 0 | 0 | 0 | 0 | 0 | 0 | 0 | 0 | 0 | 0 | 0 | 0 | 0 | 0 | 0 | 0 | 0 | 0 | 0 | 0
53 | 0 | 0 | 0 |  | 0 |  | 0 |  | 0 |  | 0 |  | 0 |  | 0 |  | 0 |  | 0 |  | 0 |  | 0 |  | 0 |  | 0 | 0 | 0 | 0 | 0 | 0 | 0 | 0 | 0 | 0 | 0 | 0 | 0 | 0 | 0 | 0 | 0 | 0 | 0 | 0 | 0 | 0 | 0 | 0 | 0 | 0 | 0 | 0 | 0 | 0 | 0 | 0 | 0
54 | 0 | 0 | 0 |  | 0 |  | 0 |  | 0 |  | 0 |  | 0 |  | 0 |  | 0 |  | 0 |  | 0 |  | 0 |  | 0 |  | 0 | 0 | 0 | 0 | 0 | 0 | 0 | 0 | 0 | 0 | 0 | 0 | 0 | 0 | 0 | 0 | 0 | 0 | 0 | 0 | 0 | 0 | 0 | 0 | 0 | 0 | 0 | 0 | 0 | 0 | 0 | 0 | 0
55 | 0 | 0 | 0 |  | 0 |  | 0 |  | 0 |  | 0 |  | 0 |  | 0 |  | 0 |  | 0 |  | 0 |  | 0 |  | 0 |  | 0 | 0 | 0 | 0 | 0 | 0 | 0 | 0 | 0 | 0 | 0 | 0 | 0 | 0 | 0 | 0 | 0 | 0 | 0 | 0 | 0 | 0 | 0 | 0 | 0 | 0 | 0 | 0 | 0 | 0 | 0 | 0 | 0
56 | 0 | 0 | 0 |  | 0 |  | 0 |  | 0 |  | 0 |  | 0 |  | 0 |  | 0 |  | 0 |  | 0 |  | 0 |  | 0 |  | 0 | 0 | 0 | 0 | 0 | 0 | 0 | 0 | 0 | 0 | 0 | 0 | 0 | 0 | 0 | 0 | 0 | 0 | 0 | 0 | 0 | 0 | 0 | 0 | 0 | 0 | 0 | 0 | 0 | 0 | 0 | 0 | 0
57 | 0 | 0 | 0 |  | 0 |  | 0 |  | 0 |  | 0 |  | 0 |  | 0 |  | 0 |  | 0 |  | 0 |  | 0 |  | 0 |  | 0 | 0 | 0 | 0 | 0 | 0 | 0 | 0 | 0 | 0 | 0 | 0 | 0 | 0 | 0 | 0 | 0 | 0 | 0 | 0 | 0 | 0 | 0 | 0 | 0 | 0 | 0 | 0 | 0 | 0 | 0 | 0 | 0
58 | 0 | 0 | 0 |  | 0 |  | 0 |  | 0 |  | 0 |  | 0 |  | 0 |  | 0 |  | 0 |  | 0 |  | 0 |  | 0 |  | 0 | 0 | 0 | 0 | 0 | 0 | 0 | 0 | 0 | 0 | 0 | 0 | 0 | 0 | 0 | 0 | 0 | 0 | 0 | 0 | 0 | 0 | 0 | 0 | 0 | 0 | 0 | 0 | 0 | 0 | 0 | 0 | 0
59 | 0 | 0 | 0 |  | 0 |  | 0 |  | 0 |  | 0 |  | 0 |  | 0 |  | 0 |  | 0 |  | 0 |  | 0 |  | 0 |  | 0 | 0 | 0 | 0 | 0 | 0 | 0 | 0 | 0 | 0 | 0 | 0 | 0 | 0 | 0 | 0 | 0 | 0 | 0 | 0 | 0 | 0 | 0 | 0 | 0 | 0 | 0 | 0 | 0 | 0 | 0 | 0 | 0
60 | 0 | 0 | 0 |  | 0 |  | 0 |  | 0 |  | 0 |  | 0 |  | 0 |  | 0 |  | 0 |  | 0 |  | 0 |  | 0 |  | 0 | 0 | 0 | 0 | 0 | 0 | 0 | 0 | 0 | 0 | 0 | 0 | 0 | 0 | 0 | 0 | 0 | 0 | 0 | 0 | 0 | 0 | 0 | 0 | 0 | 0 | 0 | 0 | 0 | 0 | 0 | 0 | 0
61 | 0 | 0 | 0 |  | 0 |  | 0 |  | 0 |  | 0 |  | 0 |  | 0 |  | 0 |  | 0 |  | 0 |  | 0 |  | 0 |  | 0 | 0 | 0 | 0 | 0 | 0 | 0 | 0 | 0 | 0 | 0 | 0 | 0 | 0 | 0 | 0 | 0 | 0 | 0 | 0 | 0 | 0 | 0 | 0 | 0 | 0 | 0 | 0 | 0 | 0 | 0 | 0 | 0
62 | 0 | 0 | 0 |  | 0 |  | 0 |  | 0 |  | 0 |  | 0 |  | 0 |  | 0 |  | 0 |  | 0 |  | 0 |  | 0 |  | 0 | 0 | 0 | 0 | 0 | 0 | 0 | 0 | 0 | 0 | 0 | 0 | 0 | 0 | 0 | 0 | 0 | 0 | 0 | 0 | 0 | 0 | 0 | 0 | 0 | 0 | 0 | 0 | 0 | 0 | 0 | 0 | 0
63 | 0 | 0 | 0 |  | 0 |  | 0 |  | 0 |  | 0 |  | 0 |  | 0 |  | 0 |  | 0 |  | 0 |  | 0 |  | 0 |  | 0 | 0 | 0 | 0 | 0 | 0 | 0 | 0 | 0 | 0 | 0 | 0 | 0 | 0 | 0 | 0 | 0 | 0 | 0 | 0 | 0 | 0 | 0 | 0 | 0 | 0 | 0 | 0 | 0 | 0 | 0 | 0 | 0
64 | 0 | 0 | 0 |  | 0 |  | 0 |  | 0 |  | 0 |  | 0 |  | 0 |  | 0 |  | 0 |  | 0 |  | 0 |  | 0 |  | 0 | 0 | 0 | 0 | 0 | 0 | 0 | 0 | 0 | 0 | 0 | 0 | 0 | 0 | 0 | 0 | 0 | 0 | 0 | 0 | 0 | 0 | 0 | 0 | 0 | 0 | 0 | 0 | 0 | 0 | 0 | 0 | 0
65 | 0 | 0 | 0 |  | 0 |  | 0 |  | 0 |  | 0 |  | 0 |  | 0 |  | 0 |  | 0 |  | 0 |  | 0 |  | 0 |  | 0 | 0 | 0 | 0 | 0 | 0 | 0 | 0 | 0 | 0 | 0 | 0 | 0 | 0 | 0 | 0 | 0 | 0 | 0 | 0 | 0 | 0 | 0 | 0 | 0 | 0 | 0 | 0 | 0 | 0 | 0 | 0 | 0
66 | 0 | 0 | 0 |  | 0 |  | 0 |  | 0 |  | 0 |  | 0 |  | 0 |  | 0 |  | 0 |  | 0 |  | 0 |  | 0 |  | 0 | 0 | 0 | 0 | 0 | 0 | 0 | 0 | 0 | 0 | 0 | 0 | 0 | 0 | 0 | 0 | 0 | 0 | 0 | 0 | 0 | 0 | 0 | 0 | 0 | 0 | 0 | 0 | 0 | 0 | 0 | 0 | 0
67 | 0 | 0 | 0 |  | 0 |  | 0 |  | 0 |  | 0 |  | 0 |  | 0 |  | 0 |  | 0 |  | 0 |  | 0 |  | 0 |  | 0 | 0 | 0 | 0 | 0 | 0 | 0 | 0 | 0 | 0 | 0 | 0 | 0 | 0 | 0 | 0 | 0 | 0 | 0 | 0 | 0 | 0 | 0 | 0 | 0 | 0 | 0 | 0 | 0 | 0 | 0 | 0 | 0
68 | 0 | 0 | 0 |  | 0 |  | 0 |  | 0 |  | 0 |  | 0 |  | 0 |  | 0 |  | 0 |  | 0 |  | 0 |  | 0 |  | 0 | 0 | 0 | 0 | 0 | 0 | 0 | 0 | 0 | 0 | 0 | 0 | 0 | 0 | 0 | 0 | 0 | 0 | 0 | 0 | 0 | 0 | 0 | 0 | 0 | 0 | 0 | 0 | 0 | 0 | 0 | 0 | 0
69 | 0 | 0 | 0 |  | 0 |  | 0 |  | 0 |  | 0 |  | 0 |  | 0 |  | 0 |  | 0 |  | 0 |  | 0 |  | 0 |  | 0 | 0 | 0 | 0 | 0 | 0 | 0 | 0 | 0 | 0 | 0 | 0 | 0 | 0 | 0 | 0 | 0 | 0 | 0 | 0 | 0 | 0 | 0 | 0 | 0 | 0 | 0 | 0 | 0 | 0 | 0 | 0 | 0
70 | 0 | 0 | 0 |  | 0 |  | 0 |  | 0 |  | 0 |  | 0 |  | 0 |  | 0 |  | 0 |  | 0 |  | 0 |  | 0 |  | 0 | 0 | 0 | 0 | 0 | 0 | 0 | 0 | 0 | 0 | 0 | 0 | 0 | 0 | 0 | 0 | 0 | 0 | 0 | 0 | 0 | 0 | 0 | 0 | 0 | 0 | 0 | 0 | 0 | 0 | 0 | 0 | 0
71 | 0 | 0 | 0 |  | 0 |  | 0 |  | 0 |  | 0 |  | 0 |  | 0 |  | 0 |  | 0 |  | 0 |  | 0 |  | 0 |  | 0 | 0 | 0 | 0 | 0 | 0 | 0 | 0 | 0 | 0 | 0 | 0 | 0 | 0 | 0 | 0 | 0 | 0 | 0 | 0 | 0 | 0 | 0 | 0 | 0 | 0 | 0 | 0 | 0 | 0 | 0 | 0 | 0
72 | 0 | 0 | 0 |  | 0 |  | 0 |  | 0 |  | 0 |  | 0 |  | 0 |  | 0 |  | 0 |  | 0 |  | 0 |  | 0 |  | 0 | 0 | 0 | 0 | 0 | 0 | 0 | 0 | 0 | 0 | 0 | 0 | 0 | 0 | 0 | 0 | 0 | 0 | 0 | 0 | 0 | 0 | 0 | 0 | 0 | 0 | 0 | 0 | 0 | 0 | 0 | 0 | 0
73 | 0 | 0 | 0 |  | 0 |  | 0 |  | 0 |  | 0 |  | 0 |  | 0 |  | 0 |  | 0 |  | 0 |  | 0 |  | 0 |  | 0 | 0 | 0 | 0 | 0 | 0 | 0 | 0 | 0 | 0 | 0 | 0 | 0 | 0 | 0 | 0 | 0 | 0 | 0 | 0 | 0 | 0 | 0 | 0 | 0 | 0 | 0 | 0 | 0 | 0 | 0 | 0 | 0
74 | 0 | 0 | 0 |  | 0 |  | 0 |  | 0 |  | 0 |  | 0 |  | 0 |  | 0 |  | 0 |  | 0 |  | 0 |  | 0 |  | 0 | 0 | 0 | 0 | 0 | 0 | 0 | 0 | 0 | 0 | 0 | 0 | 0 | 0 | 0 | 0 | 0 | 0 | 0 | 0 | 0 | 0 | 0 | 0 | 0 | 0 | 0 | 0 | 0 | 0 | 0 | 0 | 0
75 | 0 | 0 | 0 |  | 0 |  | 0 |  | 0 |  | 0 |  | 0 |  | 0 |  | 0 |  | 0 |  | 0 |  | 0 |  | 0 |  | 0 | 0 | 0 | 0 | 0 | 0 | 0 | 0 | 0 | 0 | 0 | 0 | 0 | 0 | 0 | 0 | 0 | 0 | 0 | 0 | 0 | 0 | 0 | 0 | 0 | 0 | 0 | 0 | 0 | 0 | 0 | 0 | 0
76 | 0 | 0 | 0 |  | 0 |  | 0 |  | 0 |  | 0 |  | 0 |  | 0 |  | 0 |  | 0 |  | 0 |  | 0 |  | 0 |  | 0 | 0 | 0 | 0 | 0 | 0 | 0 | 0 | 0 | 0 | 0 | 0 | 0 | 0 | 0 | 0 | 0 | 0 | 0 | 0 | 0 | 0 | 0 | 0 | 0 | 0 | 0 | 0 | 0 | 0 | 0 | 0 | 0
77 | 0 | 0 | 0 |  | 0 |  | 0 |  | 0 |  | 0 |  | 0 |  | 0 |  | 0 |  | 0 |  | 0 |  | 0 |  | 0 |  | 0 | 0 | 0 | 0 | 0 | 0 | 0 | 0 | 0 | 0 | 0 | 0 | 0 | 0 | 0 | 0 | 0 | 0 | 0 | 0 | 0 | 0 | 0 | 0 | 0 | 0 | 0 | 0 | 0 | 0 | 0 | 0 | 0
78 | 0 | 0 | 0 |  | 0 |  | 0 |  | 0 |  | 0 |  | 0 |  | 0 |  | 0 |  | 0 |  | 0 |  | 0 |  | 0 |  | 0 | 0 | 0 | 0 | 0 | 0 | 0 | 0 | 0 | 0 | 0 | 0 | 0 | 0 | 0 | 0 | 0 | 0 | 0 | 0 | 0 | 0 | 0 | 0 | 0 | 0 | 0 | 0 | 0 | 0 | 0 | 0 | 0
79 | 0 | 0 | 0 |  | 0 |  | 0 |  | 0 |  | 0 |  | 0 |  | 0 |  | 0 |  | 0 |  | 0 |  | 0 |  | 0 |  | 0 | 0 | 0 | 0 | 0 | 0 | 0 | 0 | 0 | 0 | 0 | 0 | 0 | 0 | 0 | 0 | 0 | 0 | 0 | 0 | 0 | 0 | 0 | 0 | 0 | 0 | 0 | 0 | 0 | 0 | 0 | 0 | 0
80 | 0 | 0 | 0 |  | 0 |  | 0 |  | 0 |  | 0 |  | 0 |  | 0 |  | 0 |  | 0 |  | 0 |  | 0 |  | 0 |  | 0 | 0 | 0 | 0 | 0 | 0 | 0 | 0 | 0 | 0 | 0 | 0 | 0 | 0 | 0 | 0 | 0 | 0 | 0 | 0 | 0 | 0 | 0 | 0 | 0 | 0 | 0 | 0 | 0 | 0 | 0 | 0 | 0
81 | 0 | 0 | 0 |  | 0 |  | 0 |  | 0 |  | 0 |  | 0 |  | 0 |  | 0 |  | 0 |  | 0 |  | 0 |  | 0 |  | 0 | 0 | 0 | 0 | 0 | 0 | 0 | 0 | 0 | 0 | 0 | 0 | 0 | 0 | 0 | 0 | 0 | 0 | 0 | 0 | 0 | 0 | 0 | 0 | 0 | 0 | 0 | 0 | 0 | 0 | 0 | 0 | 0
82 | 0 | 0 | 0 |  | 0 |  | 0 |  | 0 |  | 0 |  | 0 |  | 0 |  | 0 |  | 0 |  | 0 |  | 0 |  | 0 |  | 0 | 0 | 0 | 0 | 0 | 0 | 0 | 0 | 0 | 0 | 0 | 0 | 0 | 0 | 0 | 0 | 0 | 0 | 0 | 0 | 0 | 0 | 0 | 0 | 0 | 0 | 0 | 0 | 0 | 0 | 0 | 0 | 0
83 | 0 | 0 | 0 |  | 0 |  | 0 |  | 0 |  | 0 |  | 0 |  | 0 |  | 0 |  | 0 |  | 0 |  | 0 |  | 0 |  | 0 | 0 | 0 | 0 | 0 | 0 | 0 | 0 | 0 | 0 | 0 | 0 | 0 | 0 | 0 | 0 | 0 | 0 | 0 | 0 | 0 | 0 | 0 | 0 | 0 | 0 | 0 | 0 | 0 | 0 | 0 | 0 | 0
84 | 0 | 0 | 0 |  | 0 |  | 0 |  | 0 |  | 0 |  | 0 |  | 0 |  | 0 |  | 0 |  | 0 |  | 0 |  | 0 |  | 0 | 0 | 0 | 0 | 0 | 0 | 0 | 0 | 0 | 0 | 0 | 0 | 0 | 0 | 0 | 0 | 0 | 0 | 0 | 0 | 0 | 0 | 0 | 0 | 0 | 0 | 0 | 0 | 0 | 0 | 0 | 0 | 0
85 | 0 | 0 | 0 |  | 0 |  | 0 |  | 0 |  | 0 |  | 0 |  | 0 |  | 0 |  | 0 |  | 0 |  | 0 |  | 0 |  | 0 | 0 | 0 | 0 | 0 | 0 | 0 | 0 | 0 | 0 | 0 | 0 | 0 | 0 | 0 | 0 | 0 | 0 | 0 | 0 | 0 | 0 | 0 | 0 | 0 | 0 | 0 | 0 | 0 | 0 | 0 | 0 | 0
86 | 0 | 0 | 0 |  | 0 |  | 0 |  | 0 |  | 0 |  | 0 |  | 0 |  | 0 |  | 0 |  | 0 |  | 0 |  | 0 |  | 0 | 0 | 0 | 0 | 0 | 0 | 0 | 0 | 0 | 0 | 0 | 0 | 0 | 0 | 0 | 0 | 0 | 0 | 0 | 0 | 0 | 0 | 0 | 0 | 0 | 0 | 0 | 0 | 0 | 0 | 0 | 0 | 0
87 | 0 | 0 | 0 |  | 0 |  | 0 |  | 0 |  | 0 |  | 0 |  | 0 |  | 0 |  | 0 |  | 0 |  | 0 |  | 0 |  | 0 | 0 | 0 | 0 | 0 | 0 | 0 | 0 | 0 | 0 | 0 | 0 | 0 | 0 | 0 | 0 | 0 | 0 | 0 | 0 | 0 | 0 | 0 | 0 | 0 | 0 | 0 | 0 | 0 | 0 | 0 | 0 | 0
88 | 0 | 0 | 0 |  | 0 |  | 0 |  | 0 |  | 0 |  | 0 |  | 0 |  | 0 |  | 0 |  | 0 |  | 0 |  | 0 |  | 0 | 0 | 0 | 0 | 0 | 0 | 0 | 0 | 0 | 0 | 0 | 0 | 0 | 0 | 0 | 0 | 0 | 0 | 0 | 0 | 0 | 0 | 0 | 0 | 0 | 0 | 0 | 0 | 0 | 0 | 0 | 0 | 0
89 | 0 | 0 | 0 |  | 0 |  | 0 |  | 0 |  | 0 |  | 0 |  | 0 |  | 0 |  | 0 |  | 0 |  | 0 |  | 0 |  | 0 | 0 | 0 | 0 | 0 | 0 | 0 | 0 | 0 | 0 | 0 | 0 | 0 | 0 | 0 | 0 | 0 | 0 | 0 | 0 | 0 | 0 | 0 | 0 | 0 | 0 | 0 | 0 | 0 | 0 | 0 | 0 | 0
90 | 0 | 0 | 0 |  | 0 |  | 0 |  | 0 |  | 0 |  | 0 |  | 0 |  | 0 |  | 0 |  | 0 |  | 0 |  | 0 |  | 0 | 0 | 0 | 0 | 0 | 0 | 0 | 0 | 0 | 0 | 0 | 0 | 0 | 0 | 0 | 0 | 0 | 0 | 0 | 0 | 0 | 0 | 0 | 0 | 0 | 0 | 0 | 0 | 0 | 0 | 0 | 0 | 0
AGGREGATED INDICATORS FOR ALL BUILDINGS OF EACH TYPOLOGY
|  |  | PBT1 |  |  |  | 0 |  | 0 |  | 0 |  | 0 |  | 0 |  | 0 |  | 0 |  | 0 |  | 0 |  | 0 |  | 0 |  | 0 | 0 |  | 0 | 0 |  | 0 | 0 |  | 0 | 0 |  | 0 | 0 |  | 0 | 0 |  | 0 | 0 |  | 0 | 0 |  | 0 | 0 |  | 0 | 0 | 0 | 0
|  |  | PBT2 |  |  |  | 0 |  | 0 |  | 0 |  | 0 |  | 0 |  | 0 |  | 0 |  | 0 |  | 0 |  | 0 |  | 0 |  | 0 | 0 |  | 0 | 0 |  | 0 | 0 |  | 0 | 0 |  | 0 | 0 |  | 0 | 0 |  | 0 | 0 |  | 0 | 0 |  | 0 | 0 |  | 0 | 0 | 0 | 0
|  |  | PBT3 |  |  |  | 0 |  | 0 |  | 0 |  | 0 |  | 0 |  | 0 |  | 0 |  | 0 |  | 0 |  | 0 |  | 0 |  | 0 | 0 |  | 0 | 0 |  | 0 | 0 |  | 0 | 0 |  | 0 | 0 |  | 0 | 0 |  | 0 | 0 |  | 0 | 0 |  | 0 | 0 |  | 0 | 0 | 0 | 0
|  |  | PBT4 |  |  |  | 0 |  | 0 |  | 0 |  | 0 |  | 0 |  | 0 |  | 0 |  | 0 |  | 0 |  | 0 |  | 0 |  | 0 | 0 |  | 0 | 0 |  | 0 | 0 |  | 0 | 0 |  | 0 | 0 |  | 0 | 0 |  | 0 | 0 |  | 0 | 0 |  | 0 | 0 |  | 0 | 0 | 0 | 0
|  |  | PBT5 |  |  |  | 0 |  | 0 |  | 0 |  | 0 |  | 0 |  | 0 |  | 0 |  | 0 |  | 0 |  | 0 |  | 0 |  | 0 | 0 |  | 0 | 0 |  | 0 | 0 |  | 0 | 0 |  | 0 | 0 |  | 0 | 0 |  | 0 | 0 |  | 0 | 0 |  | 0 | 0 |  | 0 | 0 | 0 | 0
|  |  | PBT6 |  |  |  | 0 |  | 0 |  | 0 |  | 0 |  | 0 |  | 0 |  | 0 |  | 0 |  | 0 |  | 0 |  | 0 |  | 0 | 0 |  | 0 | 0 |  | 0 | 0 |  | 0 | 0 |  | 0 | 0 |  | 0 | 0 |  | 0 | 0 |  | 0 | 0 |  | 0 | 0 |  | 0 | 0 | 0 | 0
|  |  | PBT7 |  |  |  | 0 |  | 0 |  | 0 |  | 0 |  | 0 |  | 0 |  | 0 |  | 0 |  | 0 |  | 0 |  | 0 |  | 0 | 0 |  | 0 | 0 |  | 0 | 0 |  | 0 | 0 |  | 0 | 0 |  | 0 | 0 |  | 0 | 0 |  | 0 | 0 |  | 0 | 0 |  | 0 | 0 | 0 | 0
|  |  | PBT8 |  |  |  | 0 |  | 0 |  | 0 |  | 0 |  | 0 |  | 0 |  | 0 |  | 0 |  | 0 |  | 0 |  | 0 |  | 0 | 0 |  | 0 | 0 |  | 0 | 0 |  | 0 | 0 |  | 0 | 0 |  | 0 | 0 |  | 0 | 0 |  | 0 | 0 |  | 0 | 0 |  | 0 | 0 | 0 | 0
|  |  | PBT9 |  |  |  | 0 |  | 0 |  | 0 |  | 0 |  | 0 |  | 0 |  | 0 |  | 0 |  | 0 |  | 0 |  | 0 |  | 0 | 0 |  | 0 | 0 |  | 0 | 0 |  | 0 | 0 |  | 0 | 0 |  | 0 | 0 |  | 0 | 0 |  | 0 | 0 |  | 0 | 0 |  | 0 | 0 | 0 | 0
|  |  | PBT10 |  |  |  | 0 |  | 0 |  | 0 |  | 0 |  | 0 |  | 0 |  | 0 |  | 0 |  | 0 |  | 0 |  | 0 |  | 0 | 0 |  | 0 | 0 |  | 0 | 0 |  | 0 | 0 |  | 0 | 0 |  | 0 | 0 |  | 0 | 0 |  | 0 | 0 |  | 0 | 0 |  | 0 | 0 | 0 | 0
|  |  | PBT11 |  |  |  | 0 |  | 0 |  | 0 |  | 0 |  | 0 |  | 0 |  | 0 |  | 0 |  | 0 |  | 0 |  | 0 |  | 0 | 0 |  | 0 | 0 |  | 0 | 0 |  | 0 | 0 |  | 0 | 0 |  | 0 | 0 |  | 0 | 0 |  | 0 | 0 |  | 0 | 0 |  | 0 | 0 | 0 | 0
|  |  | PBT12 |  |  |  | 0 |  | 0 |  | 0 |  | 0 |  | 0 |  | 0 |  | 0 |  | 0 |  | 0 |  | 0 |  | 0 |  | 0 | 0 |  | 0 | 0 |  | 0 | 0 |  | 0 | 0 |  | 0 | 0 |  | 0 | 0 |  | 0 | 0 |  | 0 | 0 |  | 0 | 0 |  | 0 | 0 | 0 | 0
|  |  | PBT13 |  |  |  | 0 |  | 0 |  | 0 |  | 0 |  | 0 |  | 0 |  | 0 |  | 0 |  | 0 |  | 0 |  | 0 |  | 0 | 0 |  | 0 | 0 |  | 0 | 0 |  | 0 | 0 |  | 0 | 0 |  | 0 | 0 |  | 0 | 0 |  | 0 | 0 |  | 0 | 0 |  | 0 | 0 | 0 | 0
|  |  | PBT14 |  |  |  | 0 |  | 0 |  | 0 |  | 0 |  | 0 |  | 0 |  | 0 |  | 0 |  | 0 |  | 0 |  | 0 |  | 0 | 0 |  | 0 | 0 |  | 0 | 0 |  | 0 | 0 |  | 0 | 0 |  | 0 | 0 |  | 0 | 0 |  | 0 | 0 |  | 0 | 0 |  | 0 | 0 | 0 | 0
|  |  | PBT15 |  |  |  | 0 |  | 0 |  | 0 |  | 0 |  | 0 |  | 0 |  | 0 |  | 0 |  | 0 |  | 0 |  | 0 |  | 0 | 0 |  | 0 | 0 |  | 0 | 0 |  | 0 | 0 |  | 0 | 0 |  | 0 | 0 |  | 0 | 0 |  | 0 | 0 |  | 0 | 0 |  | 0 | 0 | 0 | 0
|  |  | TOTAL FOR THE WHOLE INITIAL SAMPLE |  |  |  | 0 |  | 0 |  | 0 |  | 0 |  | 0 |  | 0 |  | 0 |  | 0 |  | 0 |  | 0 |  | 0 |  | 0 | 0 |  | 0 | 0 |  | 0 | 0 |  | 0 | 0 |  | 0 | 0 |  | 0 | 0 |  | 0 | 0 |  | 0 | 0 |  | 0 | 0 |  | 0 | 0 | 0 | 0

## Résultats deep
Rénovation profonde | [28 empty] | Bâtiment à énergie quasi-nulle ou bâtiment à énergie positive
Bâtiment n° | Nom du bâtiment | Surface de plancher (m2) | Typologie de bâtiment public (PBT) | Choisir dans la liste déroulante le scénario pour lequel afficher les résultats | Type de rénovation | Indicateurs de performance énergétique | [7 empty] | Indicateurs environnementaux | [5 empty] | Indicateurs de coûts | [7 empty] | Souhaitez-vous que les scénarios sélectionnés sur cette feuille soient utilisés pour les plans de rénovation plutôt que le meilleur scénario coût d'investissement/énergie économisée (par défaut)? | Impacts sur les indicateurs de performance énergétique | [11 empty] | Impacts sur les Indicateurs environnementaux | [8 empty] | Impacts sur les indicateurs de coûts
[6 empty] | Consommation annuelle d'énergie primaire |  | Consommation annuelle d'électricité |  | Consommation annuelle de combustible fossile |  | Production annuelle d'énergie renouvelable |  | Emissions totales de CO2 |  | Emissions annuelles de CO2 liés à la consommation d'électricité |  | Emissions annuelles de CO2 liés à la consommation de combustible fossile |  | Coût annuel total de coût opérationnel lié à l'énergie |  | Coût annuel en électricité |  | Coût annuel en combustible fossile |  | Estimated Investment cost |  | NON | Economies annuelles totales d'énergie primaire |  |  | Economies annuelles d'électricité |  |  | Economies annuelles de combustible fossile |  |  | Augmentation annuelle de production d'énergie renouvelable |  |  | Emissions totales de CO2 évitées |  |  | Emissions de CO2 évitées liées à la consommation d'électricité |  |  | Emissions de CO2 évitées liées à la consommation de combustibles fossiles |  |  | Economies sur le coût opérationnel annuel total lié à l'énergie |  |  | Economies annuelles de coûts liés à l'électricité |  |  | Economies annuelles de coûts liés aux combustibles fossiles |  |  | Temps de retour sur investissement | Coût d'investissement total par quantité totale annuelle d'énergie économisée
[6 empty] | kWh/m2/an | kWh/an | kWh/m2/an | kWh/an | kWh/m2/an | kWh/an | kWh/m2/an | kWh/an | kg/m2/an | kg/an | kg/m2/an | kg/an | kg/m2/an | kg/an | Euros/m2/an | Euros/an | Euros/m2/an | Euros/an | Euros/m2/an | Euros/an | National Currency/m2 | National Currency | Disponibilité d'un scénario: | kWh/m2/an | kWh/an | % | kWh/m2/an | kWh/an | % | kWh/m2/an | kWh/an | % | kWh/m2/an | kWh/an | % | kg/m2/an | kg/an | % | kg/m2/an | kg/an | % | kg/m2/an | kg/an | % | Euros/m2/an | Euros/an | % | Euros/m2/an | Euros/an | % | Euros/m2/an | Euros/an | % | années | Euros/ (kWh d'énergie économisée)
1 | 0 | 0 | 0 |  | 0 |  | 0 |  | 0 |  | 0 |  | 0 |  | 0 |  | 0 |  | 0 |  | 0 |  | 0 |  | 0 |  | 0 |  | 0 | 0 | 0 | 0 | 0 | 0 | 0 | 0 | 0 | 0 | 0 | 0 | 0 | 0 | 0 | 0 | 0 | 0 | 0 | 0 | 0 | 0 | 0 | 0 | 0 | 0 | 0 | 0 | 0 | 0 | 0 | 0
2 | 0 | 0 | 0 |  | 0 |  | 0 |  | 0 |  | 0 |  | 0 |  | 0 |  | 0 |  | 0 |  | 0 |  | 0 |  | 0 |  | 0 |  | 0 | 0 | 0 | 0 | 0 | 0 | 0 | 0 | 0 | 0 | 0 | 0 | 0 | 0 | 0 | 0 | 0 | 0 | 0 | 0 | 0 | 0 | 0 | 0 | 0 | 0 | 0 | 0 | 0 | 0 | 0 | 0
3 | 0 | 0 | 0 |  | 0 |  | 0 |  | 0 |  | 0 |  | 0 |  | 0 |  | 0 |  | 0 |  | 0 |  | 0 |  | 0 |  | 0 |  | 0 | 0 | 0 | 0 | 0 | 0 | 0 | 0 | 0 | 0 | 0 | 0 | 0 | 0 | 0 | 0 | 0 | 0 | 0 | 0 | 0 | 0 | 0 | 0 | 0 | 0 | 0 | 0 | 0 | 0 | 0 | 0
4 | 0 | 0 | 0 |  | 0 |  | 0 |  | 0 |  | 0 |  | 0 |  | 0 |  | 0 |  | 0 |  | 0 |  | 0 |  | 0 |  | 0 |  | 0 | 0 | 0 | 0 | 0 | 0 | 0 | 0 | 0 | 0 | 0 | 0 | 0 | 0 | 0 | 0 | 0 | 0 | 0 | 0 | 0 | 0 | 0 | 0 | 0 | 0 | 0 | 0 | 0 | 0 | 0 | 0
5 | 0 | 0 | 0 |  | 0 |  | 0 |  | 0 |  | 0 |  | 0 |  | 0 |  | 0 |  | 0 |  | 0 |  | 0 |  | 0 |  | 0 |  | 0 | 0 | 0 | 0 | 0 | 0 | 0 | 0 | 0 | 0 | 0 | 0 | 0 | 0 | 0 | 0 | 0 | 0 | 0 | 0 | 0 | 0 | 0 | 0 | 0 | 0 | 0 | 0 | 0 | 0 | 0 | 0
6 | 0 | 0 | 0 |  | 0 |  | 0 |  | 0 |  | 0 |  | 0 |  | 0 |  | 0 |  | 0 |  | 0 |  | 0 |  | 0 |  | 0 |  | 0 | 0 | 0 | 0 | 0 | 0 | 0 | 0 | 0 | 0 | 0 | 0 | 0 | 0 | 0 | 0 | 0 | 0 | 0 | 0 | 0 | 0 | 0 | 0 | 0 | 0 | 0 | 0 | 0 | 0 | 0 | 0
7 | 0 | 0 | 0 |  | 0 |  | 0 |  | 0 |  | 0 |  | 0 |  | 0 |  | 0 |  | 0 |  | 0 |  | 0 |  | 0 |  | 0 |  | 0 | 0 | 0 | 0 | 0 | 0 | 0 | 0 | 0 | 0 | 0 | 0 | 0 | 0 | 0 | 0 | 0 | 0 | 0 | 0 | 0 | 0 | 0 | 0 | 0 | 0 | 0 | 0 | 0 | 0 | 0 | 0
8 | 0 | 0 | 0 |  | 0 |  | 0 |  | 0 |  | 0 |  | 0 |  | 0 |  | 0 |  | 0 |  | 0 |  | 0 |  | 0 |  | 0 |  | 0 | 0 | 0 | 0 | 0 | 0 | 0 | 0 | 0 | 0 | 0 | 0 | 0 | 0 | 0 | 0 | 0 | 0 | 0 | 0 | 0 | 0 | 0 | 0 | 0 | 0 | 0 | 0 | 0 | 0 | 0 | 0
9 | 0 | 0 | 0 |  | 0 |  | 0 |  | 0 |  | 0 |  | 0 |  | 0 |  | 0 |  | 0 |  | 0 |  | 0 |  | 0 |  | 0 |  | 0 | 0 | 0 | 0 | 0 | 0 | 0 | 0 | 0 | 0 | 0 | 0 | 0 | 0 | 0 | 0 | 0 | 0 | 0 | 0 | 0 | 0 | 0 | 0 | 0 | 0 | 0 | 0 | 0 | 0 | 0 | 0
10 | 0 | 0 | 0 |  | 0 |  | 0 |  | 0 |  | 0 |  | 0 |  | 0 |  | 0 |  | 0 |  | 0 |  | 0 |  | 0 |  | 0 |  | 0 | 0 | 0 | 0 | 0 | 0 | 0 | 0 | 0 | 0 | 0 | 0 | 0 | 0 | 0 | 0 | 0 | 0 | 0 | 0 | 0 | 0 | 0 | 0 | 0 | 0 | 0 | 0 | 0 | 0 | 0 | 0
11 | 0 | 0 | 0 |  | 0 |  | 0 |  | 0 |  | 0 |  | 0 |  | 0 |  | 0 |  | 0 |  | 0 |  | 0 |  | 0 |  | 0 |  | 0 | 0 | 0 | 0 | 0 | 0 | 0 | 0 | 0 | 0 | 0 | 0 | 0 | 0 | 0 | 0 | 0 | 0 | 0 | 0 | 0 | 0 | 0 | 0 | 0 | 0 | 0 | 0 | 0 | 0 | 0 | 0
12 | 0 | 0 | 0 |  | 0 |  | 0 |  | 0 |  | 0 |  | 0 |  | 0 |  | 0 |  | 0 |  | 0 |  | 0 |  | 0 |  | 0 |  | 0 | 0 | 0 | 0 | 0 | 0 | 0 | 0 | 0 | 0 | 0 | 0 | 0 | 0 | 0 | 0 | 0 | 0 | 0 | 0 | 0 | 0 | 0 | 0 | 0 | 0 | 0 | 0 | 0 | 0 | 0 | 0
13 | 0 | 0 | 0 |  | 0 |  | 0 |  | 0 |  | 0 |  | 0 |  | 0 |  | 0 |  | 0 |  | 0 |  | 0 |  | 0 |  | 0 |  | 0 | 0 | 0 | 0 | 0 | 0 | 0 | 0 | 0 | 0 | 0 | 0 | 0 | 0 | 0 | 0 | 0 | 0 | 0 | 0 | 0 | 0 | 0 | 0 | 0 | 0 | 0 | 0 | 0 | 0 | 0 | 0
14 | 0 | 0 | 0 |  | 0 |  | 0 |  | 0 |  | 0 |  | 0 |  | 0 |  | 0 |  | 0 |  | 0 |  | 0 |  | 0 |  | 0 |  | 0 | 0 | 0 | 0 | 0 | 0 | 0 | 0 | 0 | 0 | 0 | 0 | 0 | 0 | 0 | 0 | 0 | 0 | 0 | 0 | 0 | 0 | 0 | 0 | 0 | 0 | 0 | 0 | 0 | 0 | 0 | 0
15 | 0 | 0 | 0 |  | 0 |  | 0 |  | 0 |  | 0 |  | 0 |  | 0 |  | 0 |  | 0 |  | 0 |  | 0 |  | 0 |  | 0 |  | 0 | 0 | 0 | 0 | 0 | 0 | 0 | 0 | 0 | 0 | 0 | 0 | 0 | 0 | 0 | 0 | 0 | 0 | 0 | 0 | 0 | 0 | 0 | 0 | 0 | 0 | 0 | 0 | 0 | 0 | 0 | 0
16 | 0 | 0 | 0 |  | 0 |  | 0 |  | 0 |  | 0 |  | 0 |  | 0 |  | 0 |  | 0 |  | 0 |  | 0 |  | 0 |  | 0 |  | 0 | 0 | 0 | 0 | 0 | 0 | 0 | 0 | 0 | 0 | 0 | 0 | 0 | 0 | 0 | 0 | 0 | 0 | 0 | 0 | 0 | 0 | 0 | 0 | 0 | 0 | 0 | 0 | 0 | 0 | 0 | 0
17 | 0 | 0 | 0 |  | 0 |  | 0 |  | 0 |  | 0 |  | 0 |  | 0 |  | 0 |  | 0 |  | 0 |  | 0 |  | 0 |  | 0 |  | 0 | 0 | 0 | 0 | 0 | 0 | 0 | 0 | 0 | 0 | 0 | 0 | 0 | 0 | 0 | 0 | 0 | 0 | 0 | 0 | 0 | 0 | 0 | 0 | 0 | 0 | 0 | 0 | 0 | 0 | 0 | 0
18 | 0 | 0 | 0 |  | 0 |  | 0 |  | 0 |  | 0 |  | 0 |  | 0 |  | 0 |  | 0 |  | 0 |  | 0 |  | 0 |  | 0 |  | 0 | 0 | 0 | 0 | 0 | 0 | 0 | 0 | 0 | 0 | 0 | 0 | 0 | 0 | 0 | 0 | 0 | 0 | 0 | 0 | 0 | 0 | 0 | 0 | 0 | 0 | 0 | 0 | 0 | 0 | 0 | 0
19 | 0 | 0 | 0 |  | 0 |  | 0 |  | 0 |  | 0 |  | 0 |  | 0 |  | 0 |  | 0 |  | 0 |  | 0 |  | 0 |  | 0 |  | 0 | 0 | 0 | 0 | 0 | 0 | 0 | 0 | 0 | 0 | 0 | 0 | 0 | 0 | 0 | 0 | 0 | 0 | 0 | 0 | 0 | 0 | 0 | 0 | 0 | 0 | 0 | 0 | 0 | 0 | 0 | 0
20 | 0 | 0 | 0 |  | 0 |  | 0 |  | 0 |  | 0 |  | 0 |  | 0 |  | 0 |  | 0 |  | 0 |  | 0 |  | 0 |  | 0 |  | 0 | 0 | 0 | 0 | 0 | 0 | 0 | 0 | 0 | 0 | 0 | 0 | 0 | 0 | 0 | 0 | 0 | 0 | 0 | 0 | 0 | 0 | 0 | 0 | 0 | 0 | 0 | 0 | 0 | 0 | 0 | 0
21 | 0 | 0 | 0 |  | 0 |  | 0 |  | 0 |  | 0 |  | 0 |  | 0 |  | 0 |  | 0 |  | 0 |  | 0 |  | 0 |  | 0 |  | 0 | 0 | 0 | 0 | 0 | 0 | 0 | 0 | 0 | 0 | 0 | 0 | 0 | 0 | 0 | 0 | 0 | 0 | 0 | 0 | 0 | 0 | 0 | 0 | 0 | 0 | 0 | 0 | 0 | 0 | 0 | 0
22 | 0 | 0 | 0 |  | 0 |  | 0 |  | 0 |  | 0 |  | 0 |  | 0 |  | 0 |  | 0 |  | 0 |  | 0 |  | 0 |  | 0 |  | 0 | 0 | 0 | 0 | 0 | 0 | 0 | 0 | 0 | 0 | 0 | 0 | 0 | 0 | 0 | 0 | 0 | 0 | 0 | 0 | 0 | 0 | 0 | 0 | 0 | 0 | 0 | 0 | 0 | 0 | 0 | 0
23 | 0 | 0 | 0 |  | 0 |  | 0 |  | 0 |  | 0 |  | 0 |  | 0 |  | 0 |  | 0 |  | 0 |  | 0 |  | 0 |  | 0 |  | 0 | 0 | 0 | 0 | 0 | 0 | 0 | 0 | 0 | 0 | 0 | 0 | 0 | 0 | 0 | 0 | 0 | 0 | 0 | 0 | 0 | 0 | 0 | 0 | 0 | 0 | 0 | 0 | 0 | 0 | 0 | 0
24 | 0 | 0 | 0 |  | 0 |  | 0 |  | 0 |  | 0 |  | 0 |  | 0 |  | 0 |  | 0 |  | 0 |  | 0 |  | 0 |  | 0 |  | 0 | 0 | 0 | 0 | 0 | 0 | 0 | 0 | 0 | 0 | 0 | 0 | 0 | 0 | 0 | 0 | 0 | 0 | 0 | 0 | 0 | 0 | 0 | 0 | 0 | 0 | 0 | 0 | 0 | 0 | 0 | 0
25 | 0 | 0 | 0 |  | 0 |  | 0 |  | 0 |  | 0 |  | 0 |  | 0 |  | 0 |  | 0 |  | 0 |  | 0 |  | 0 |  | 0 |  | 0 | 0 | 0 | 0 | 0 | 0 | 0 | 0 | 0 | 0 | 0 | 0 | 0 | 0 | 0 | 0 | 0 | 0 | 0 | 0 | 0 | 0 | 0 | 0 | 0 | 0 | 0 | 0 | 0 | 0 | 0 | 0
26 | 0 | 0 | 0 |  | 0 |  | 0 |  | 0 |  | 0 |  | 0 |  | 0 |  | 0 |  | 0 |  | 0 |  | 0 |  | 0 |  | 0 |  | 0 | 0 | 0 | 0 | 0 | 0 | 0 | 0 | 0 | 0 | 0 | 0 | 0 | 0 | 0 | 0 | 0 | 0 | 0 | 0 | 0 | 0 | 0 | 0 | 0 | 0 | 0 | 0 | 0 | 0 | 0 | 0
27 | 0 | 0 | 0 |  | 0 |  | 0 |  | 0 |  | 0 |  | 0 |  | 0 |  | 0 |  | 0 |  | 0 |  | 0 |  | 0 |  | 0 |  | 0 | 0 | 0 | 0 | 0 | 0 | 0 | 0 | 0 | 0 | 0 | 0 | 0 | 0 | 0 | 0 | 0 | 0 | 0 | 0 | 0 | 0 | 0 | 0 | 0 | 0 | 0 | 0 | 0 | 0 | 0 | 0
28 | 0 | 0 | 0 |  | 0 |  | 0 |  | 0 |  | 0 |  | 0 |  | 0 |  | 0 |  | 0 |  | 0 |  | 0 |  | 0 |  | 0 |  | 0 | 0 | 0 | 0 | 0 | 0 | 0 | 0 | 0 | 0 | 0 | 0 | 0 | 0 | 0 | 0 | 0 | 0 | 0 | 0 | 0 | 0 | 0 | 0 | 0 | 0 | 0 | 0 | 0 | 0 | 0 | 0
29 | 0 | 0 | 0 |  | 0 |  | 0 |  | 0 |  | 0 |  | 0 |  | 0 |  | 0 |  | 0 |  | 0 |  | 0 |  | 0 |  | 0 |  | 0 | 0 | 0 | 0 | 0 | 0 | 0 | 0 | 0 | 0 | 0 | 0 | 0 | 0 | 0 | 0 | 0 | 0 | 0 | 0 | 0 | 0 | 0 | 0 | 0 | 0 | 0 | 0 | 0 | 0 | 0 | 0
30 | 0 | 0 | 0 |  | 0 |  | 0 |  | 0 |  | 0 |  | 0 |  | 0 |  | 0 |  | 0 |  | 0 |  | 0 |  | 0 |  | 0 |  | 0 | 0 | 0 | 0 | 0 | 0 | 0 | 0 | 0 | 0 | 0 | 0 | 0 | 0 | 0 | 0 | 0 | 0 | 0 | 0 | 0 | 0 | 0 | 0 | 0 | 0 | 0 | 0 | 0 | 0 | 0 | 0
31 | 0 | 0 | 0 |  | 0 |  | 0 |  | 0 |  | 0 |  | 0 |  | 0 |  | 0 |  | 0 |  | 0 |  | 0 |  | 0 |  | 0 |  | 0 | 0 | 0 | 0 | 0 | 0 | 0 | 0 | 0 | 0 | 0 | 0 | 0 | 0 | 0 | 0 | 0 | 0 | 0 | 0 | 0 | 0 | 0 | 0 | 0 | 0 | 0 | 0 | 0 | 0 | 0 | 0
32 | 0 | 0 | 0 |  | 0 |  | 0 |  | 0 |  | 0 |  | 0 |  | 0 |  | 0 |  | 0 |  | 0 |  | 0 |  | 0 |  | 0 |  | 0 | 0 | 0 | 0 | 0 | 0 | 0 | 0 | 0 | 0 | 0 | 0 | 0 | 0 | 0 | 0 | 0 | 0 | 0 | 0 | 0 | 0 | 0 | 0 | 0 | 0 | 0 | 0 | 0 | 0 | 0 | 0
33 | 0 | 0 | 0 |  | 0 |  | 0 |  | 0 |  | 0 |  | 0 |  | 0 |  | 0 |  | 0 |  | 0 |  | 0 |  | 0 |  | 0 |  | 0 | 0 | 0 | 0 | 0 | 0 | 0 | 0 | 0 | 0 | 0 | 0 | 0 | 0 | 0 | 0 | 0 | 0 | 0 | 0 | 0 | 0 | 0 | 0 | 0 | 0 | 0 | 0 | 0 | 0 | 0 | 0
34 | 0 | 0 | 0 |  | 0 |  | 0 |  | 0 |  | 0 |  | 0 |  | 0 |  | 0 |  | 0 |  | 0 |  | 0 |  | 0 |  | 0 |  | 0 | 0 | 0 | 0 | 0 | 0 | 0 | 0 | 0 | 0 | 0 | 0 | 0 | 0 | 0 | 0 | 0 | 0 | 0 | 0 | 0 | 0 | 0 | 0 | 0 | 0 | 0 | 0 | 0 | 0 | 0 | 0
35 | 0 | 0 | 0 |  | 0 |  | 0 |  | 0 |  | 0 |  | 0 |  | 0 |  | 0 |  | 0 |  | 0 |  | 0 |  | 0 |  | 0 |  | 0 | 0 | 0 | 0 | 0 | 0 | 0 | 0 | 0 | 0 | 0 | 0 | 0 | 0 | 0 | 0 | 0 | 0 | 0 | 0 | 0 | 0 | 0 | 0 | 0 | 0 | 0 | 0 | 0 | 0 | 0 | 0
36 | 0 | 0 | 0 |  | 0 |  | 0 |  | 0 |  | 0 |  | 0 |  | 0 |  | 0 |  | 0 |  | 0 |  | 0 |  | 0 |  | 0 |  | 0 | 0 | 0 | 0 | 0 | 0 | 0 | 0 | 0 | 0 | 0 | 0 | 0 | 0 | 0 | 0 | 0 | 0 | 0 | 0 | 0 | 0 | 0 | 0 | 0 | 0 | 0 | 0 | 0 | 0 | 0 | 0
37 | 0 | 0 | 0 |  | 0 |  | 0 |  | 0 |  | 0 |  | 0 |  | 0 |  | 0 |  | 0 |  | 0 |  | 0 |  | 0 |  | 0 |  | 0 | 0 | 0 | 0 | 0 | 0 | 0 | 0 | 0 | 0 | 0 | 0 | 0 | 0 | 0 | 0 | 0 | 0 | 0 | 0 | 0 | 0 | 0 | 0 | 0 | 0 | 0 | 0 | 0 | 0 | 0 | 0
38 | 0 | 0 | 0 |  | 0 |  | 0 |  | 0 |  | 0 |  | 0 |  | 0 |  | 0 |  | 0 |  | 0 |  | 0 |  | 0 |  | 0 |  | 0 | 0 | 0 | 0 | 0 | 0 | 0 | 0 | 0 | 0 | 0 | 0 | 0 | 0 | 0 | 0 | 0 | 0 | 0 | 0 | 0 | 0 | 0 | 0 | 0 | 0 | 0 | 0 | 0 | 0 | 0 | 0
39 | 0 | 0 | 0 |  | 0 |  | 0 |  | 0 |  | 0 |  | 0 |  | 0 |  | 0 |  | 0 |  | 0 |  | 0 |  | 0 |  | 0 |  | 0 | 0 | 0 | 0 | 0 | 0 | 0 | 0 | 0 | 0 | 0 | 0 | 0 | 0 | 0 | 0 | 0 | 0 | 0 | 0 | 0 | 0 | 0 | 0 | 0 | 0 | 0 | 0 | 0 | 0 | 0 | 0
40 | 0 | 0 | 0 |  | 0 |  | 0 |  | 0 |  | 0 |  | 0 |  | 0 |  | 0 |  | 0 |  | 0 |  | 0 |  | 0 |  | 0 |  | 0 | 0 | 0 | 0 | 0 | 0 | 0 | 0 | 0 | 0 | 0 | 0 | 0 | 0 | 0 | 0 | 0 | 0 | 0 | 0 | 0 | 0 | 0 | 0 | 0 | 0 | 0 | 0 | 0 | 0 | 0 | 0
41 | 0 | 0 | 0 |  | 0 |  | 0 |  | 0 |  | 0 |  | 0 |  | 0 |  | 0 |  | 0 |  | 0 |  | 0 |  | 0 |  | 0 |  | 0 | 0 | 0 | 0 | 0 | 0 | 0 | 0 | 0 | 0 | 0 | 0 | 0 | 0 | 0 | 0 | 0 | 0 | 0 | 0 | 0 | 0 | 0 | 0 | 0 | 0 | 0 | 0 | 0 | 0 | 0 | 0
42 | 0 | 0 | 0 |  | 0 |  | 0 |  | 0 |  | 0 |  | 0 |  | 0 |  | 0 |  | 0 |  | 0 |  | 0 |  | 0 |  | 0 |  | 0 | 0 | 0 | 0 | 0 | 0 | 0 | 0 | 0 | 0 | 0 | 0 | 0 | 0 | 0 | 0 | 0 | 0 | 0 | 0 | 0 | 0 | 0 | 0 | 0 | 0 | 0 | 0 | 0 | 0 | 0 | 0
43 | 0 | 0 | 0 |  | 0 |  | 0 |  | 0 |  | 0 |  | 0 |  | 0 |  | 0 |  | 0 |  | 0 |  | 0 |  | 0 |  | 0 |  | 0 | 0 | 0 | 0 | 0 | 0 | 0 | 0 | 0 | 0 | 0 | 0 | 0 | 0 | 0 | 0 | 0 | 0 | 0 | 0 | 0 | 0 | 0 | 0 | 0 | 0 | 0 | 0 | 0 | 0 | 0 | 0
44 | 0 | 0 | 0 |  | 0 |  | 0 |  | 0 |  | 0 |  | 0 |  | 0 |  | 0 |  | 0 |  | 0 |  | 0 |  | 0 |  | 0 |  | 0 | 0 | 0 | 0 | 0 | 0 | 0 | 0 | 0 | 0 | 0 | 0 | 0 | 0 | 0 | 0 | 0 | 0 | 0 | 0 | 0 | 0 | 0 | 0 | 0 | 0 | 0 | 0 | 0 | 0 | 0 | 0
45 | 0 | 0 | 0 |  | 0 |  | 0 |  | 0 |  | 0 |  | 0 |  | 0 |  | 0 |  | 0 |  | 0 |  | 0 |  | 0 |  | 0 |  | 0 | 0 | 0 | 0 | 0 | 0 | 0 | 0 | 0 | 0 | 0 | 0 | 0 | 0 | 0 | 0 | 0 | 0 | 0 | 0 | 0 | 0 | 0 | 0 | 0 | 0 | 0 | 0 | 0 | 0 | 0 | 0
46 | 0 | 0 | 0 |  | 0 |  | 0 |  | 0 |  | 0 |  | 0 |  | 0 |  | 0 |  | 0 |  | 0 |  | 0 |  | 0 |  | 0 |  | 0 | 0 | 0 | 0 | 0 | 0 | 0 | 0 | 0 | 0 | 0 | 0 | 0 | 0 | 0 | 0 | 0 | 0 | 0 | 0 | 0 | 0 | 0 | 0 | 0 | 0 | 0 | 0 | 0 | 0 | 0 | 0
47 | 0 | 0 | 0 |  | 0 |  | 0 |  | 0 |  | 0 |  | 0 |  | 0 |  | 0 |  | 0 |  | 0 |  | 0 |  | 0 |  | 0 |  | 0 | 0 | 0 | 0 | 0 | 0 | 0 | 0 | 0 | 0 | 0 | 0 | 0 | 0 | 0 | 0 | 0 | 0 | 0 | 0 | 0 | 0 | 0 | 0 | 0 | 0 | 0 | 0 | 0 | 0 | 0 | 0
48 | 0 | 0 | 0 |  | 0 |  | 0 |  | 0 |  | 0 |  | 0 |  | 0 |  | 0 |  | 0 |  | 0 |  | 0 |  | 0 |  | 0 |  | 0 | 0 | 0 | 0 | 0 | 0 | 0 | 0 | 0 | 0 | 0 | 0 | 0 | 0 | 0 | 0 | 0 | 0 | 0 | 0 | 0 | 0 | 0 | 0 | 0 | 0 | 0 | 0 | 0 | 0 | 0 | 0
49 | 0 | 0 | 0 |  | 0 |  | 0 |  | 0 |  | 0 |  | 0 |  | 0 |  | 0 |  | 0 |  | 0 |  | 0 |  | 0 |  | 0 |  | 0 | 0 | 0 | 0 | 0 | 0 | 0 | 0 | 0 | 0 | 0 | 0 | 0 | 0 | 0 | 0 | 0 | 0 | 0 | 0 | 0 | 0 | 0 | 0 | 0 | 0 | 0 | 0 | 0 | 0 | 0 | 0
50 | 0 | 0 | 0 |  | 0 |  | 0 |  | 0 |  | 0 |  | 0 |  | 0 |  | 0 |  | 0 |  | 0 |  | 0 |  | 0 |  | 0 |  | 0 | 0 | 0 | 0 | 0 | 0 | 0 | 0 | 0 | 0 | 0 | 0 | 0 | 0 | 0 | 0 | 0 | 0 | 0 | 0 | 0 | 0 | 0 | 0 | 0 | 0 | 0 | 0 | 0 | 0 | 0 | 0
51 | 0 | 0 | 0 |  | 0 |  | 0 |  | 0 |  | 0 |  | 0 |  | 0 |  | 0 |  | 0 |  | 0 |  | 0 |  | 0 |  | 0 |  | 0 | 0 | 0 | 0 | 0 | 0 | 0 | 0 | 0 | 0 | 0 | 0 | 0 | 0 | 0 | 0 | 0 | 0 | 0 | 0 | 0 | 0 | 0 | 0 | 0 | 0 | 0 | 0 | 0 | 0 | 0 | 0
52 | 0 | 0 | 0 |  | 0 |  | 0 |  | 0 |  | 0 |  | 0 |  | 0 |  | 0 |  | 0 |  | 0 |  | 0 |  | 0 |  | 0 |  | 0 | 0 | 0 | 0 | 0 | 0 | 0 | 0 | 0 | 0 | 0 | 0 | 0 | 0 | 0 | 0 | 0 | 0 | 0 | 0 | 0 | 0 | 0 | 0 | 0 | 0 | 0 | 0 | 0 | 0 | 0 | 0
53 | 0 | 0 | 0 |  | 0 |  | 0 |  | 0 |  | 0 |  | 0 |  | 0 |  | 0 |  | 0 |  | 0 |  | 0 |  | 0 |  | 0 |  | 0 | 0 | 0 | 0 | 0 | 0 | 0 | 0 | 0 | 0 | 0 | 0 | 0 | 0 | 0 | 0 | 0 | 0 | 0 | 0 | 0 | 0 | 0 | 0 | 0 | 0 | 0 | 0 | 0 | 0 | 0 | 0
54 | 0 | 0 | 0 |  | 0 |  | 0 |  | 0 |  | 0 |  | 0 |  | 0 |  | 0 |  | 0 |  | 0 |  | 0 |  | 0 |  | 0 |  | 0 | 0 | 0 | 0 | 0 | 0 | 0 | 0 | 0 | 0 | 0 | 0 | 0 | 0 | 0 | 0 | 0 | 0 | 0 | 0 | 0 | 0 | 0 | 0 | 0 | 0 | 0 | 0 | 0 | 0 | 0 | 0
55 | 0 | 0 | 0 |  | 0 |  | 0 |  | 0 |  | 0 |  | 0 |  | 0 |  | 0 |  | 0 |  | 0 |  | 0 |  | 0 |  | 0 |  | 0 | 0 | 0 | 0 | 0 | 0 | 0 | 0 | 0 | 0 | 0 | 0 | 0 | 0 | 0 | 0 | 0 | 0 | 0 | 0 | 0 | 0 | 0 | 0 | 0 | 0 | 0 | 0 | 0 | 0 | 0 | 0
56 | 0 | 0 | 0 |  | 0 |  | 0 |  | 0 |  | 0 |  | 0 |  | 0 |  | 0 |  | 0 |  | 0 |  | 0 |  | 0 |  | 0 |  | 0 | 0 | 0 | 0 | 0 | 0 | 0 | 0 | 0 | 0 | 0 | 0 | 0 | 0 | 0 | 0 | 0 | 0 | 0 | 0 | 0 | 0 | 0 | 0 | 0 | 0 | 0 | 0 | 0 | 0 | 0 | 0
57 | 0 | 0 | 0 |  | 0 |  | 0 |  | 0 |  | 0 |  | 0 |  | 0 |  | 0 |  | 0 |  | 0 |  | 0 |  | 0 |  | 0 |  | 0 | 0 | 0 | 0 | 0 | 0 | 0 | 0 | 0 | 0 | 0 | 0 | 0 | 0 | 0 | 0 | 0 | 0 | 0 | 0 | 0 | 0 | 0 | 0 | 0 | 0 | 0 | 0 | 0 | 0 | 0 | 0
58 | 0 | 0 | 0 |  | 0 |  | 0 |  | 0 |  | 0 |  | 0 |  | 0 |  | 0 |  | 0 |  | 0 |  | 0 |  | 0 |  | 0 |  | 0 | 0 | 0 | 0 | 0 | 0 | 0 | 0 | 0 | 0 | 0 | 0 | 0 | 0 | 0 | 0 | 0 | 0 | 0 | 0 | 0 | 0 | 0 | 0 | 0 | 0 | 0 | 0 | 0 | 0 | 0 | 0
59 | 0 | 0 | 0 |  | 0 |  | 0 |  | 0 |  | 0 |  | 0 |  | 0 |  | 0 |  | 0 |  | 0 |  | 0 |  | 0 |  | 0 |  | 0 | 0 | 0 | 0 | 0 | 0 | 0 | 0 | 0 | 0 | 0 | 0 | 0 | 0 | 0 | 0 | 0 | 0 | 0 | 0 | 0 | 0 | 0 | 0 | 0 | 0 | 0 | 0 | 0 | 0 | 0 | 0
60 | 0 | 0 | 0 |  | 0 |  | 0 |  | 0 |  | 0 |  | 0 |  | 0 |  | 0 |  | 0 |  | 0 |  | 0 |  | 0 |  | 0 |  | 0 | 0 | 0 | 0 | 0 | 0 | 0 | 0 | 0 | 0 | 0 | 0 | 0 | 0 | 0 | 0 | 0 | 0 | 0 | 0 | 0 | 0 | 0 | 0 | 0 | 0 | 0 | 0 | 0 | 0 | 0 | 0
61 | 0 | 0 | 0 |  | 0 |  | 0 |  | 0 |  | 0 |  | 0 |  | 0 |  | 0 |  | 0 |  | 0 |  | 0 |  | 0 |  | 0 |  | 0 | 0 | 0 | 0 | 0 | 0 | 0 | 0 | 0 | 0 | 0 | 0 | 0 | 0 | 0 | 0 | 0 | 0 | 0 | 0 | 0 | 0 | 0 | 0 | 0 | 0 | 0 | 0 | 0 | 0 | 0 | 0
62 | 0 | 0 | 0 |  | 0 |  | 0 |  | 0 |  | 0 |  | 0 |  | 0 |  | 0 |  | 0 |  | 0 |  | 0 |  | 0 |  | 0 |  | 0 | 0 | 0 | 0 | 0 | 0 | 0 | 0 | 0 | 0 | 0 | 0 | 0 | 0 | 0 | 0 | 0 | 0 | 0 | 0 | 0 | 0 | 0 | 0 | 0 | 0 | 0 | 0 | 0 | 0 | 0 | 0
63 | 0 | 0 | 0 |  | 0 |  | 0 |  | 0 |  | 0 |  | 0 |  | 0 |  | 0 |  | 0 |  | 0 |  | 0 |  | 0 |  | 0 |  | 0 | 0 | 0 | 0 | 0 | 0 | 0 | 0 | 0 | 0 | 0 | 0 | 0 | 0 | 0 | 0 | 0 | 0 | 0 | 0 | 0 | 0 | 0 | 0 | 0 | 0 | 0 | 0 | 0 | 0 | 0 | 0
64 | 0 | 0 | 0 |  | 0 |  | 0 |  | 0 |  | 0 |  | 0 |  | 0 |  | 0 |  | 0 |  | 0 |  | 0 |  | 0 |  | 0 |  | 0 | 0 | 0 | 0 | 0 | 0 | 0 | 0 | 0 | 0 | 0 | 0 | 0 | 0 | 0 | 0 | 0 | 0 | 0 | 0 | 0 | 0 | 0 | 0 | 0 | 0 | 0 | 0 | 0 | 0 | 0 | 0
65 | 0 | 0 | 0 |  | 0 |  | 0 |  | 0 |  | 0 |  | 0 |  | 0 |  | 0 |  | 0 |  | 0 |  | 0 |  | 0 |  | 0 |  | 0 | 0 | 0 | 0 | 0 | 0 | 0 | 0 | 0 | 0 | 0 | 0 | 0 | 0 | 0 | 0 | 0 | 0 | 0 | 0 | 0 | 0 | 0 | 0 | 0 | 0 | 0 | 0 | 0 | 0 | 0 | 0
66 | 0 | 0 | 0 |  | 0 |  | 0 |  | 0 |  | 0 |  | 0 |  | 0 |  | 0 |  | 0 |  | 0 |  | 0 |  | 0 |  | 0 |  | 0 | 0 | 0 | 0 | 0 | 0 | 0 | 0 | 0 | 0 | 0 | 0 | 0 | 0 | 0 | 0 | 0 | 0 | 0 | 0 | 0 | 0 | 0 | 0 | 0 | 0 | 0 | 0 | 0 | 0 | 0 | 0
67 | 0 | 0 | 0 |  | 0 |  | 0 |  | 0 |  | 0 |  | 0 |  | 0 |  | 0 |  | 0 |  | 0 |  | 0 |  | 0 |  | 0 |  | 0 | 0 | 0 | 0 | 0 | 0 | 0 | 0 | 0 | 0 | 0 | 0 | 0 | 0 | 0 | 0 | 0 | 0 | 0 | 0 | 0 | 0 | 0 | 0 | 0 | 0 | 0 | 0 | 0 | 0 | 0 | 0
68 | 0 | 0 | 0 |  | 0 |  | 0 |  | 0 |  | 0 |  | 0 |  | 0 |  | 0 |  | 0 |  | 0 |  | 0 |  | 0 |  | 0 |  | 0 | 0 | 0 | 0 | 0 | 0 | 0 | 0 | 0 | 0 | 0 | 0 | 0 | 0 | 0 | 0 | 0 | 0 | 0 | 0 | 0 | 0 | 0 | 0 | 0 | 0 | 0 | 0 | 0 | 0 | 0 | 0
69 | 0 | 0 | 0 |  | 0 |  | 0 |  | 0 |  | 0 |  | 0 |  | 0 |  | 0 |  | 0 |  | 0 |  | 0 |  | 0 |  | 0 |  | 0 | 0 | 0 | 0 | 0 | 0 | 0 | 0 | 0 | 0 | 0 | 0 | 0 | 0 | 0 | 0 | 0 | 0 | 0 | 0 | 0 | 0 | 0 | 0 | 0 | 0 | 0 | 0 | 0 | 0 | 0 | 0
70 | 0 | 0 | 0 |  | 0 |  | 0 |  | 0 |  | 0 |  | 0 |  | 0 |  | 0 |  | 0 |  | 0 |  | 0 |  | 0 |  | 0 |  | 0 | 0 | 0 | 0 | 0 | 0 | 0 | 0 | 0 | 0 | 0 | 0 | 0 | 0 | 0 | 0 | 0 | 0 | 0 | 0 | 0 | 0 | 0 | 0 | 0 | 0 | 0 | 0 | 0 | 0 | 0 | 0
71 | 0 | 0 | 0 |  | 0 |  | 0 |  | 0 |  | 0 |  | 0 |  | 0 |  | 0 |  | 0 |  | 0 |  | 0 |  | 0 |  | 0 |  | 0 | 0 | 0 | 0 | 0 | 0 | 0 | 0 | 0 | 0 | 0 | 0 | 0 | 0 | 0 | 0 | 0 | 0 | 0 | 0 | 0 | 0 | 0 | 0 | 0 | 0 | 0 | 0 | 0 | 0 | 0 | 0
72 | 0 | 0 | 0 |  | 0 |  | 0 |  | 0 |  | 0 |  | 0 |  | 0 |  | 0 |  | 0 |  | 0 |  | 0 |  | 0 |  | 0 |  | 0 | 0 | 0 | 0 | 0 | 0 | 0 | 0 | 0 | 0 | 0 | 0 | 0 | 0 | 0 | 0 | 0 | 0 | 0 | 0 | 0 | 0 | 0 | 0 | 0 | 0 | 0 | 0 | 0 | 0 | 0 | 0
73 | 0 | 0 | 0 |  | 0 |  | 0 |  | 0 |  | 0 |  | 0 |  | 0 |  | 0 |  | 0 |  | 0 |  | 0 |  | 0 |  | 0 |  | 0 | 0 | 0 | 0 | 0 | 0 | 0 | 0 | 0 | 0 | 0 | 0 | 0 | 0 | 0 | 0 | 0 | 0 | 0 | 0 | 0 | 0 | 0 | 0 | 0 | 0 | 0 | 0 | 0 | 0 | 0 | 0
74 | 0 | 0 | 0 |  | 0 |  | 0 |  | 0 |  | 0 |  | 0 |  | 0 |  | 0 |  | 0 |  | 0 |  | 0 |  | 0 |  | 0 |  | 0 | 0 | 0 | 0 | 0 | 0 | 0 | 0 | 0 | 0 | 0 | 0 | 0 | 0 | 0 | 0 | 0 | 0 | 0 | 0 | 0 | 0 | 0 | 0 | 0 | 0 | 0 | 0 | 0 | 0 | 0 | 0
75 | 0 | 0 | 0 |  | 0 |  | 0 |  | 0 |  | 0 |  | 0 |  | 0 |  | 0 |  | 0 |  | 0 |  | 0 |  | 0 |  | 0 |  | 0 | 0 | 0 | 0 | 0 | 0 | 0 | 0 | 0 | 0 | 0 | 0 | 0 | 0 | 0 | 0 | 0 | 0 | 0 | 0 | 0 | 0 | 0 | 0 | 0 | 0 | 0 | 0 | 0 | 0 | 0 | 0
76 | 0 | 0 | 0 |  | 0 |  | 0 |  | 0 |  | 0 |  | 0 |  | 0 |  | 0 |  | 0 |  | 0 |  | 0 |  | 0 |  | 0 |  | 0 | 0 | 0 | 0 | 0 | 0 | 0 | 0 | 0 | 0 | 0 | 0 | 0 | 0 | 0 | 0 | 0 | 0 | 0 | 0 | 0 | 0 | 0 | 0 | 0 | 0 | 0 | 0 | 0 | 0 | 0 | 0
77 | 0 | 0 | 0 |  | 0 |  | 0 |  | 0 |  | 0 |  | 0 |  | 0 |  | 0 |  | 0 |  | 0 |  | 0 |  | 0 |  | 0 |  | 0 | 0 | 0 | 0 | 0 | 0 | 0 | 0 | 0 | 0 | 0 | 0 | 0 | 0 | 0 | 0 | 0 | 0 | 0 | 0 | 0 | 0 | 0 | 0 | 0 | 0 | 0 | 0 | 0 | 0 | 0 | 0
78 | 0 | 0 | 0 |  | 0 |  | 0 |  | 0 |  | 0 |  | 0 |  | 0 |  | 0 |  | 0 |  | 0 |  | 0 |  | 0 |  | 0 |  | 0 | 0 | 0 | 0 | 0 | 0 | 0 | 0 | 0 | 0 | 0 | 0 | 0 | 0 | 0 | 0 | 0 | 0 | 0 | 0 | 0 | 0 | 0 | 0 | 0 | 0 | 0 | 0 | 0 | 0 | 0 | 0
79 | 0 | 0 | 0 |  | 0 |  | 0 |  | 0 |  | 0 |  | 0 |  | 0 |  | 0 |  | 0 |  | 0 |  | 0 |  | 0 |  | 0 |  | 0 | 0 | 0 | 0 | 0 | 0 | 0 | 0 | 0 | 0 | 0 | 0 | 0 | 0 | 0 | 0 | 0 | 0 | 0 | 0 | 0 | 0 | 0 | 0 | 0 | 0 | 0 | 0 | 0 | 0 | 0 | 0
80 | 0 | 0 | 0 |  | 0 |  | 0 |  | 0 |  | 0 |  | 0 |  | 0 |  | 0 |  | 0 |  | 0 |  | 0 |  | 0 |  | 0 |  | 0 | 0 | 0 | 0 | 0 | 0 | 0 | 0 | 0 | 0 | 0 | 0 | 0 | 0 | 0 | 0 | 0 | 0 | 0 | 0 | 0 | 0 | 0 | 0 | 0 | 0 | 0 | 0 | 0 | 0 | 0 | 0
81 | 0 | 0 | 0 |  | 0 |  | 0 |  | 0 |  | 0 |  | 0 |  | 0 |  | 0 |  | 0 |  | 0 |  | 0 |  | 0 |  | 0 |  | 0 | 0 | 0 | 0 | 0 | 0 | 0 | 0 | 0 | 0 | 0 | 0 | 0 | 0 | 0 | 0 | 0 | 0 | 0 | 0 | 0 | 0 | 0 | 0 | 0 | 0 | 0 | 0 | 0 | 0 | 0 | 0
82 | 0 | 0 | 0 |  | 0 |  | 0 |  | 0 |  | 0 |  | 0 |  | 0 |  | 0 |  | 0 |  | 0 |  | 0 |  | 0 |  | 0 |  | 0 | 0 | 0 | 0 | 0 | 0 | 0 | 0 | 0 | 0 | 0 | 0 | 0 | 0 | 0 | 0 | 0 | 0 | 0 | 0 | 0 | 0 | 0 | 0 | 0 | 0 | 0 | 0 | 0 | 0 | 0 | 0
83 | 0 | 0 | 0 |  | 0 |  | 0 |  | 0 |  | 0 |  | 0 |  | 0 |  | 0 |  | 0 |  | 0 |  | 0 |  | 0 |  | 0 |  | 0 | 0 | 0 | 0 | 0 | 0 | 0 | 0 | 0 | 0 | 0 | 0 | 0 | 0 | 0 | 0 | 0 | 0 | 0 | 0 | 0 | 0 | 0 | 0 | 0 | 0 | 0 | 0 | 0 | 0 | 0 | 0
84 | 0 | 0 | 0 |  | 0 |  | 0 |  | 0 |  | 0 |  | 0 |  | 0 |  | 0 |  | 0 |  | 0 |  | 0 |  | 0 |  | 0 |  | 0 | 0 | 0 | 0 | 0 | 0 | 0 | 0 | 0 | 0 | 0 | 0 | 0 | 0 | 0 | 0 | 0 | 0 | 0 | 0 | 0 | 0 | 0 | 0 | 0 | 0 | 0 | 0 | 0 | 0 | 0 | 0
85 | 0 | 0 | 0 |  | 0 |  | 0 |  | 0 |  | 0 |  | 0 |  | 0 |  | 0 |  | 0 |  | 0 |  | 0 |  | 0 |  | 0 |  | 0 | 0 | 0 | 0 | 0 | 0 | 0 | 0 | 0 | 0 | 0 | 0 | 0 | 0 | 0 | 0 | 0 | 0 | 0 | 0 | 0 | 0 | 0 | 0 | 0 | 0 | 0 | 0 | 0 | 0 | 0 | 0
86 | 0 | 0 | 0 |  | 0 |  | 0 |  | 0 |  | 0 |  | 0 |  | 0 |  | 0 |  | 0 |  | 0 |  | 0 |  | 0 |  | 0 |  | 0 | 0 | 0 | 0 | 0 | 0 | 0 | 0 | 0 | 0 | 0 | 0 | 0 | 0 | 0 | 0 | 0 | 0 | 0 | 0 | 0 | 0 | 0 | 0 | 0 | 0 | 0 | 0 | 0 | 0 | 0 | 0
87 | 0 | 0 | 0 |  | 0 |  | 0 |  | 0 |  | 0 |  | 0 |  | 0 |  | 0 |  | 0 |  | 0 |  | 0 |  | 0 |  | 0 |  | 0 | 0 | 0 | 0 | 0 | 0 | 0 | 0 | 0 | 0 | 0 | 0 | 0 | 0 | 0 | 0 | 0 | 0 | 0 | 0 | 0 | 0 | 0 | 0 | 0 | 0 | 0 | 0 | 0 | 0 | 0 | 0
88 | 0 | 0 | 0 |  | 0 |  | 0 |  | 0 |  | 0 |  | 0 |  | 0 |  | 0 |  | 0 |  | 0 |  | 0 |  | 0 |  | 0 |  | 0 | 0 | 0 | 0 | 0 | 0 | 0 | 0 | 0 | 0 | 0 | 0 | 0 | 0 | 0 | 0 | 0 | 0 | 0 | 0 | 0 | 0 | 0 | 0 | 0 | 0 | 0 | 0 | 0 | 0 | 0 | 0
89 | 0 | 0 | 0 |  | 0 |  | 0 |  | 0 |  | 0 |  | 0 |  | 0 |  | 0 |  | 0 |  | 0 |  | 0 |  | 0 |  | 0 |  | 0 | 0 | 0 | 0 | 0 | 0 | 0 | 0 | 0 | 0 | 0 | 0 | 0 | 0 | 0 | 0 | 0 | 0 | 0 | 0 | 0 | 0 | 0 | 0 | 0 | 0 | 0 | 0 | 0 | 0 | 0 | 0
90 | 0 | 0 | 0 |  | 0 |  | 0 |  | 0 |  | 0 |  | 0 |  | 0 |  | 0 |  | 0 |  | 0 |  | 0 |  | 0 |  | 0 |  | 0 | 0 | 0 | 0 | 0 | 0 | 0 | 0 | 0 | 0 | 0 | 0 | 0 | 0 | 0 | 0 | 0 | 0 | 0 | 0 | 0 | 0 | 0 | 0 | 0 | 0 | 0 | 0 | 0 | 0 | 0 | 0
AGGREGATED INDICATORS FOR ALL BUILDINGS OF EACH TYPOLOGY
|  |  | PBT1 |  |  |  | 0 |  | 0 |  | 0 |  | 0 |  | 0 |  | 0 |  | 0 |  | 0 |  | 0 |  | 0 |  | 0 |  |  | 0 | 0 |  | 0 | 0 |  | 0 | 0 |  | 0 | 0 |  | 0 | 0 |  | 0 | 0 |  | 0 | 0 |  | 0 | 0 |  | 0 | 0 |  | 0 | 0 | 0 | 0
| OUI |  | PBT2 |  |  |  | 0 |  | 0 |  | 0 |  | 0 |  | 0 |  | 0 |  | 0 |  | 0 |  | 0 |  | 0 |  | 0 |  |  | 0 | 0 |  | 0 | 0 |  | 0 | 0 |  | 0 | 0 |  | 0 | 0 |  | 0 | 0 |  | 0 | 0 |  | 0 | 0 |  | 0 | 0 |  | 0 | 0 | 0 | 0
| NON |  | PBT3 |  |  |  | 0 |  | 0 |  | 0 |  | 0 |  | 0 |  | 0 |  | 0 |  | 0 |  | 0 |  | 0 |  | 0 |  |  | 0 | 0 |  | 0 | 0 |  | 0 | 0 |  | 0 | 0 |  | 0 | 0 |  | 0 | 0 |  | 0 | 0 |  | 0 | 0 |  | 0 | 0 |  | 0 | 0 | 0 | 0
|  |  | PBT4 |  |  |  | 0 |  | 0 |  | 0 |  | 0 |  | 0 |  | 0 |  | 0 |  | 0 |  | 0 |  | 0 |  | 0 |  |  | 0 | 0 |  | 0 | 0 |  | 0 | 0 |  | 0 | 0 |  | 0 | 0 |  | 0 | 0 |  | 0 | 0 |  | 0 | 0 |  | 0 | 0 |  | 0 | 0 | 0 | 0
|  |  | PBT5 |  |  |  | 0 |  | 0 |  | 0 |  | 0 |  | 0 |  | 0 |  | 0 |  | 0 |  | 0 |  | 0 |  | 0 |  |  | 0 | 0 |  | 0 | 0 |  | 0 | 0 |  | 0 | 0 |  | 0 | 0 |  | 0 | 0 |  | 0 | 0 |  | 0 | 0 |  | 0 | 0 |  | 0 | 0 | 0 | 0
|  |  | PBT6 |  |  |  | 0 |  | 0 |  | 0 |  | 0 |  | 0 |  | 0 |  | 0 |  | 0 |  | 0 |  | 0 |  | 0 |  |  | 0 | 0 |  | 0 | 0 |  | 0 | 0 |  | 0 | 0 |  | 0 | 0 |  | 0 | 0 |  | 0 | 0 |  | 0 | 0 |  | 0 | 0 |  | 0 | 0 | 0 | 0
|  |  | PBT7 |  |  |  | 0 |  | 0 |  | 0 |  | 0 |  | 0 |  | 0 |  | 0 |  | 0 |  | 0 |  | 0 |  | 0 |  |  | 0 | 0 |  | 0 | 0 |  | 0 | 0 |  | 0 | 0 |  | 0 | 0 |  | 0 | 0 |  | 0 | 0 |  | 0 | 0 |  | 0 | 0 |  | 0 | 0 | 0 | 0
|  |  | PBT8 |  |  |  | 0 |  | 0 |  | 0 |  | 0 |  | 0 |  | 0 |  | 0 |  | 0 |  | 0 |  | 0 |  | 0 |  |  | 0 | 0 |  | 0 | 0 |  | 0 | 0 |  | 0 | 0 |  | 0 | 0 |  | 0 | 0 |  | 0 | 0 |  | 0 | 0 |  | 0 | 0 |  | 0 | 0 | 0 | 0
|  |  | PBT9 |  |  |  | 0 |  | 0 |  | 0 |  | 0 |  | 0 |  | 0 |  | 0 |  | 0 |  | 0 |  | 0 |  | 0 |  |  | 0 | 0 |  | 0 | 0 |  | 0 | 0 |  | 0 | 0 |  | 0 | 0 |  | 0 | 0 |  | 0 | 0 |  | 0 | 0 |  | 0 | 0 |  | 0 | 0 | 0 | 0
|  |  | PBT10 |  |  |  | 0 |  | 0 |  | 0 |  | 0 |  | 0 |  | 0 |  | 0 |  | 0 |  | 0 |  | 0 |  | 0 |  |  | 0 | 0 |  | 0 | 0 |  | 0 | 0 |  | 0 | 0 |  | 0 | 0 |  | 0 | 0 |  | 0 | 0 |  | 0 | 0 |  | 0 | 0 |  | 0 | 0 | 0 | 0
|  |  | PBT11 |  |  |  | 0 |  | 0 |  | 0 |  | 0 |  | 0 |  | 0 |  | 0 |  | 0 |  | 0 |  | 0 |  | 0 |  |  | 0 | 0 |  | 0 | 0 |  | 0 | 0 |  | 0 | 0 |  | 0 | 0 |  | 0 | 0 |  | 0 | 0 |  | 0 | 0 |  | 0 | 0 |  | 0 | 0 | 0 | 0 | Scenario1
|  |  | PBT12 |  |  |  | 0 |  | 0 |  | 0 |  | 0 |  | 0 |  | 0 |  | 0 |  | 0 |  | 0 |  | 0 |  | 0 |  |  | 0 | 0 |  | 0 | 0 |  | 0 | 0 |  | 0 | 0 |  | 0 | 0 |  | 0 | 0 |  | 0 | 0 |  | 0 | 0 |  | 0 | 0 |  | 0 | 0 | 0 | 0 | Scenario2
|  |  | PBT13 |  |  |  | 0 |  | 0 |  | 0 |  | 0 |  | 0 |  | 0 |  | 0 |  | 0 |  | 0 |  | 0 |  | 0 |  |  | 0 | 0 |  | 0 | 0 |  | 0 | 0 |  | 0 | 0 |  | 0 | 0 |  | 0 | 0 |  | 0 | 0 |  | 0 | 0 |  | 0 | 0 |  | 0 | 0 | 0 | 0 | Scenario3
|  |  | PBT14 |  |  |  | 0 |  | 0 |  | 0 |  | 0 |  | 0 |  | 0 |  | 0 |  | 0 |  | 0 |  | 0 |  | 0 |  |  | 0 | 0 |  | 0 | 0 |  | 0 | 0 |  | 0 | 0 |  | 0 | 0 |  | 0 | 0 |  | 0 | 0 |  | 0 | 0 |  | 0 | 0 |  | 0 | 0 | 0 | 0
|  |  | PBT15 |  |  |  | 0 |  | 0 |  | 0 |  | 0 |  | 0 |  | 0 |  | 0 |  | 0 |  | 0 |  | 0 |  | 0 |  |  | 0 | 0 |  | 0 | 0 |  | 0 | 0 |  | 0 | 0 |  | 0 | 0 |  | 0 | 0 |  | 0 | 0 |  | 0 | 0 |  | 0 | 0 |  | 0 | 0 | 0 | 0
|  |  | TOTAL FOR THE WHOLE INITIAL SAMPLE |  |  |  | 0 |  | 0 |  | 0 |  | 0 |  | 0 |  | 0 |  | 0 |  | 0 |  | 0 |  | 0 |  | 0 |  |  | 0 | 0 |  | 0 | 0 |  | 0 | 0 |  | 0 | 0 |  | 0 | 0 |  | 0 | 0 |  | 0 | 0 |  | 0 | 0 |  | 0 | 0 |  | 0 | 0 | 0 | 0

## Projection_Deep retrofit (hidden)
Projection des résultats des ambassadeurs aux échantillons initiaux de bâtiments
Rénovation profonde | [5 empty] | Indicateurs de performance clés | [21 empty] | Impacts sur les Indicateurs de performance clé (IPCs)
Bâtiment n° | Nom du bâtiment | Surface de plancher (m2) | Typologie de bâtiment public (PBT) | Scénario de rénovation | Type de rénovation | Indicateurs de performance énergétique | [7 empty] | Indicateurs environnementaux | [5 empty] | Indicateurs de coûts | [7 empty] | Impacts sur les indicateurs de performance énergétique | [11 empty] | Impacts sur les Indicateurs environnementaux | [8 empty] | Impacts sur les indicateurs de coûts
[6 empty] | Consommation annuelle d'énergie primaire |  | Consommation annuelle d'électricité |  | Consommation annuelle de combustible fossile |  | Production annuelle d'énergie renouvelable |  | Emissions totales de CO2 |  | Emissions annuelles de CO2 liés à la consommation d'électricité |  | Emissions annuelles de CO2 liés à la consommation de combustible fossile |  | Coût annuel total de coût opérationnel lié à l'énergie |  | Coût annuel en électricité |  | Coût annuel en combustible fossile |  | Estimated Investment cost |  | Economies annuelles totales d'énergie primaire |  |  | Economies annuelles d'électricité |  |  | Economies annuelles de combustible fossile |  |  | Augmentation annuelle de production d'énergie renouvelable |  |  | Emissions totales de CO2 évitées |  |  | Emissions de CO2 évitées liées à la consommation d'électricité |  |  | Emissions de CO2 évitées liées à la consommation de combustibles fossiles |  |  | Economies sur le coût opérationnel annuel total lié à l'énergie |  |  | Economies annuelles de coûts liés à l'électricité |  |  | Economies annuelles de coûts liés aux combustibles fossiles |  |  | Temps de retour sur investissement | Coût d'investissement total par quantité totale annuelle d'énergie économisée
[6 empty] | kWh/m2/an | kWh/an | kWh/m2/an | kWh/an | kWh/m2/an | kWh/an | kWh/m2/an | kWh/an | kg/m2/an | kg/an | kg/m2/an | kg/an | kg/m2/an | kg/an | Euros/m2/an | Euros/an | Euros/m2/an | Euros/an | Euros/m2/an | Euros/an | National Currency/m2 | National Currency | kWh/m2/an | kWh/an | % | kWh/m2/an | kWh/an | % | kWh/m2/an | kWh/an | % | kWh/m2/an | kWh/an | % | kg/m2/an | kg/an | % | kg/m2/an | kg/an | % | kg/m2/an | kg/an | % | Euros/m2/an | Euros/an | % | Euros/m2/an | Euros/an | % | Euros/m2/an | Euros/an | % | années | Euros/ (kWh d'énergie économisée)
1 | 0 | 0 | 0 |  | 0 |  | 0 |  | 0 |  | 0 |  | 0 |  | 0 |  | 0 |  | 0 |  | 0 |  | 0 |  | 0 |  | 0 | 0 | 0 | 0 | 0 | 0 | 0 | 0 | 0 | 0 | 0 | 0 | 0 | 0 | 0 | 0 | 0 | 0 | 0 | 0 | 0 | 0 | 0 | 0 | 0 | 0 | 0 | 0 | 0 | 0 | 0 | 0 | 0
2 | 0 | 0 | 0 |  | 0 |  | 0 |  | 0 |  | 0 |  | 0 |  | 0 |  | 0 |  | 0 |  | 0 |  | 0 |  | 0 |  | 0 | 0 | 0 | 0 | 0 | 0 | 0 | 0 | 0 | 0 | 0 | 0 | 0 | 0 | 0 | 0 | 0 | 0 | 0 | 0 | 0 | 0 | 0 | 0 | 0 | 0 | 0 | 0 | 0 | 0 | 0 | 0 | 0
3 | 0 | 0 | 0 |  | 0 |  | 0 |  | 0 |  | 0 |  | 0 |  | 0 |  | 0 |  | 0 |  | 0 |  | 0 |  | 0 |  | 0 | 0 | 0 | 0 | 0 | 0 | 0 | 0 | 0 | 0 | 0 | 0 | 0 | 0 | 0 | 0 | 0 | 0 | 0 | 0 | 0 | 0 | 0 | 0 | 0 | 0 | 0 | 0 | 0 | 0 | 0 | 0 | 0
4 | 0 | 0 | 0 |  | 0 |  | 0 |  | 0 |  | 0 |  | 0 |  | 0 |  | 0 |  | 0 |  | 0 |  | 0 |  | 0 |  | 0 | 0 | 0 | 0 | 0 | 0 | 0 | 0 | 0 | 0 | 0 | 0 | 0 | 0 | 0 | 0 | 0 | 0 | 0 | 0 | 0 | 0 | 0 | 0 | 0 | 0 | 0 | 0 | 0 | 0 | 0 | 0 | 0
5 | 0 | 0 | 0 |  | 0 |  | 0 |  | 0 |  | 0 |  | 0 |  | 0 |  | 0 |  | 0 |  | 0 |  | 0 |  | 0 |  | 0 | 0 | 0 | 0 | 0 | 0 | 0 | 0 | 0 | 0 | 0 | 0 | 0 | 0 | 0 | 0 | 0 | 0 | 0 | 0 | 0 | 0 | 0 | 0 | 0 | 0 | 0 | 0 | 0 | 0 | 0 | 0 | 0
6 | 0 | 0 | 0 |  | 0 |  | 0 |  | 0 |  | 0 |  | 0 |  | 0 |  | 0 |  | 0 |  | 0 |  | 0 |  | 0 |  | 0 | 0 | 0 | 0 | 0 | 0 | 0 | 0 | 0 | 0 | 0 | 0 | 0 | 0 | 0 | 0 | 0 | 0 | 0 | 0 | 0 | 0 | 0 | 0 | 0 | 0 | 0 | 0 | 0 | 0 | 0 | 0 | 0
7 | 0 | 0 | 0 |  | 0 |  | 0 |  | 0 |  | 0 |  | 0 |  | 0 |  | 0 |  | 0 |  | 0 |  | 0 |  | 0 |  | 0 | 0 | 0 | 0 | 0 | 0 | 0 | 0 | 0 | 0 | 0 | 0 | 0 | 0 | 0 | 0 | 0 | 0 | 0 | 0 | 0 | 0 | 0 | 0 | 0 | 0 | 0 | 0 | 0 | 0 | 0 | 0 | 0
8 | 0 | 0 | 0 |  | 0 |  | 0 |  | 0 |  | 0 |  | 0 |  | 0 |  | 0 |  | 0 |  | 0 |  | 0 |  | 0 |  | 0 | 0 | 0 | 0 | 0 | 0 | 0 | 0 | 0 | 0 | 0 | 0 | 0 | 0 | 0 | 0 | 0 | 0 | 0 | 0 | 0 | 0 | 0 | 0 | 0 | 0 | 0 | 0 | 0 | 0 | 0 | 0 | 0
9 | 0 | 0 | 0 |  | 0 |  | 0 |  | 0 |  | 0 |  | 0 |  | 0 |  | 0 |  | 0 |  | 0 |  | 0 |  | 0 |  | 0 | 0 | 0 | 0 | 0 | 0 | 0 | 0 | 0 | 0 | 0 | 0 | 0 | 0 | 0 | 0 | 0 | 0 | 0 | 0 | 0 | 0 | 0 | 0 | 0 | 0 | 0 | 0 | 0 | 0 | 0 | 0 | 0
10 | 0 | 0 | 0 |  | 0 |  | 0 |  | 0 |  | 0 |  | 0 |  | 0 |  | 0 |  | 0 |  | 0 |  | 0 |  | 0 |  | 0 | 0 | 0 | 0 | 0 | 0 | 0 | 0 | 0 | 0 | 0 | 0 | 0 | 0 | 0 | 0 | 0 | 0 | 0 | 0 | 0 | 0 | 0 | 0 | 0 | 0 | 0 | 0 | 0 | 0 | 0 | 0 | 0
11 | 0 | 0 | 0 |  | 0 |  | 0 |  | 0 |  | 0 |  | 0 |  | 0 |  | 0 |  | 0 |  | 0 |  | 0 |  | 0 |  | 0 | 0 | 0 | 0 | 0 | 0 | 0 | 0 | 0 | 0 | 0 | 0 | 0 | 0 | 0 | 0 | 0 | 0 | 0 | 0 | 0 | 0 | 0 | 0 | 0 | 0 | 0 | 0 | 0 | 0 | 0 | 0 | 0
12 | 0 | 0 | 0 |  | 0 |  | 0 |  | 0 |  | 0 |  | 0 |  | 0 |  | 0 |  | 0 |  | 0 |  | 0 |  | 0 |  | 0 | 0 | 0 | 0 | 0 | 0 | 0 | 0 | 0 | 0 | 0 | 0 | 0 | 0 | 0 | 0 | 0 | 0 | 0 | 0 | 0 | 0 | 0 | 0 | 0 | 0 | 0 | 0 | 0 | 0 | 0 | 0 | 0
13 | 0 | 0 | 0 |  | 0 |  | 0 |  | 0 |  | 0 |  | 0 |  | 0 |  | 0 |  | 0 |  | 0 |  | 0 |  | 0 |  | 0 | 0 | 0 | 0 | 0 | 0 | 0 | 0 | 0 | 0 | 0 | 0 | 0 | 0 | 0 | 0 | 0 | 0 | 0 | 0 | 0 | 0 | 0 | 0 | 0 | 0 | 0 | 0 | 0 | 0 | 0 | 0 | 0
14 | 0 | 0 | 0 |  | 0 |  | 0 |  | 0 |  | 0 |  | 0 |  | 0 |  | 0 |  | 0 |  | 0 |  | 0 |  | 0 |  | 0 | 0 | 0 | 0 | 0 | 0 | 0 | 0 | 0 | 0 | 0 | 0 | 0 | 0 | 0 | 0 | 0 | 0 | 0 | 0 | 0 | 0 | 0 | 0 | 0 | 0 | 0 | 0 | 0 | 0 | 0 | 0 | 0
15 | 0 | 0 | 0 |  | 0 |  | 0 |  | 0 |  | 0 |  | 0 |  | 0 |  | 0 |  | 0 |  | 0 |  | 0 |  | 0 |  | 0 | 0 | 0 | 0 | 0 | 0 | 0 | 0 | 0 | 0 | 0 | 0 | 0 | 0 | 0 | 0 | 0 | 0 | 0 | 0 | 0 | 0 | 0 | 0 | 0 | 0 | 0 | 0 | 0 | 0 | 0 | 0 | 0
16 | 0 | 0 | 0 |  | 0 |  | 0 |  | 0 |  | 0 |  | 0 |  | 0 |  | 0 |  | 0 |  | 0 |  | 0 |  | 0 |  | 0 | 0 | 0 | 0 | 0 | 0 | 0 | 0 | 0 | 0 | 0 | 0 | 0 | 0 | 0 | 0 | 0 | 0 | 0 | 0 | 0 | 0 | 0 | 0 | 0 | 0 | 0 | 0 | 0 | 0 | 0 | 0 | 0
17 | 0 | 0 | 0 |  | 0 |  | 0 |  | 0 |  | 0 |  | 0 |  | 0 |  | 0 |  | 0 |  | 0 |  | 0 |  | 0 |  | 0 | 0 | 0 | 0 | 0 | 0 | 0 | 0 | 0 | 0 | 0 | 0 | 0 | 0 | 0 | 0 | 0 | 0 | 0 | 0 | 0 | 0 | 0 | 0 | 0 | 0 | 0 | 0 | 0 | 0 | 0 | 0 | 0
18 | 0 | 0 | 0 |  | 0 |  | 0 |  | 0 |  | 0 |  | 0 |  | 0 |  | 0 |  | 0 |  | 0 |  | 0 |  | 0 |  | 0 | 0 | 0 | 0 | 0 | 0 | 0 | 0 | 0 | 0 | 0 | 0 | 0 | 0 | 0 | 0 | 0 | 0 | 0 | 0 | 0 | 0 | 0 | 0 | 0 | 0 | 0 | 0 | 0 | 0 | 0 | 0 | 0
19 | 0 | 0 | 0 |  | 0 |  | 0 |  | 0 |  | 0 |  | 0 |  | 0 |  | 0 |  | 0 |  | 0 |  | 0 |  | 0 |  | 0 | 0 | 0 | 0 | 0 | 0 | 0 | 0 | 0 | 0 | 0 | 0 | 0 | 0 | 0 | 0 | 0 | 0 | 0 | 0 | 0 | 0 | 0 | 0 | 0 | 0 | 0 | 0 | 0 | 0 | 0 | 0 | 0
20 | 0 | 0 | 0 |  | 0 |  | 0 |  | 0 |  | 0 |  | 0 |  | 0 |  | 0 |  | 0 |  | 0 |  | 0 |  | 0 |  | 0 | 0 | 0 | 0 | 0 | 0 | 0 | 0 | 0 | 0 | 0 | 0 | 0 | 0 | 0 | 0 | 0 | 0 | 0 | 0 | 0 | 0 | 0 | 0 | 0 | 0 | 0 | 0 | 0 | 0 | 0 | 0 | 0
21 | 0 | 0 | 0 |  | 0 |  | 0 |  | 0 |  | 0 |  | 0 |  | 0 |  | 0 |  | 0 |  | 0 |  | 0 |  | 0 |  | 0 | 0 | 0 | 0 | 0 | 0 | 0 | 0 | 0 | 0 | 0 | 0 | 0 | 0 | 0 | 0 | 0 | 0 | 0 | 0 | 0 | 0 | 0 | 0 | 0 | 0 | 0 | 0 | 0 | 0 | 0 | 0 | 0
22 | 0 | 0 | 0 |  | 0 |  | 0 |  | 0 |  | 0 |  | 0 |  | 0 |  | 0 |  | 0 |  | 0 |  | 0 |  | 0 |  | 0 | 0 | 0 | 0 | 0 | 0 | 0 | 0 | 0 | 0 | 0 | 0 | 0 | 0 | 0 | 0 | 0 | 0 | 0 | 0 | 0 | 0 | 0 | 0 | 0 | 0 | 0 | 0 | 0 | 0 | 0 | 0 | 0
23 | 0 | 0 | 0 |  | 0 |  | 0 |  | 0 |  | 0 |  | 0 |  | 0 |  | 0 |  | 0 |  | 0 |  | 0 |  | 0 |  | 0 | 0 | 0 | 0 | 0 | 0 | 0 | 0 | 0 | 0 | 0 | 0 | 0 | 0 | 0 | 0 | 0 | 0 | 0 | 0 | 0 | 0 | 0 | 0 | 0 | 0 | 0 | 0 | 0 | 0 | 0 | 0 | 0
24 | 0 | 0 | 0 |  | 0 |  | 0 |  | 0 |  | 0 |  | 0 |  | 0 |  | 0 |  | 0 |  | 0 |  | 0 |  | 0 |  | 0 | 0 | 0 | 0 | 0 | 0 | 0 | 0 | 0 | 0 | 0 | 0 | 0 | 0 | 0 | 0 | 0 | 0 | 0 | 0 | 0 | 0 | 0 | 0 | 0 | 0 | 0 | 0 | 0 | 0 | 0 | 0 | 0
25 | 0 | 0 | 0 |  | 0 |  | 0 |  | 0 |  | 0 |  | 0 |  | 0 |  | 0 |  | 0 |  | 0 |  | 0 |  | 0 |  | 0 | 0 | 0 | 0 | 0 | 0 | 0 | 0 | 0 | 0 | 0 | 0 | 0 | 0 | 0 | 0 | 0 | 0 | 0 | 0 | 0 | 0 | 0 | 0 | 0 | 0 | 0 | 0 | 0 | 0 | 0 | 0 | 0
26 | 0 | 0 | 0 |  | 0 |  | 0 |  | 0 |  | 0 |  | 0 |  | 0 |  | 0 |  | 0 |  | 0 |  | 0 |  | 0 |  | 0 | 0 | 0 | 0 | 0 | 0 | 0 | 0 | 0 | 0 | 0 | 0 | 0 | 0 | 0 | 0 | 0 | 0 | 0 | 0 | 0 | 0 | 0 | 0 | 0 | 0 | 0 | 0 | 0 | 0 | 0 | 0 | 0
27 | 0 | 0 | 0 |  | 0 |  | 0 |  | 0 |  | 0 |  | 0 |  | 0 |  | 0 |  | 0 |  | 0 |  | 0 |  | 0 |  | 0 | 0 | 0 | 0 | 0 | 0 | 0 | 0 | 0 | 0 | 0 | 0 | 0 | 0 | 0 | 0 | 0 | 0 | 0 | 0 | 0 | 0 | 0 | 0 | 0 | 0 | 0 | 0 | 0 | 0 | 0 | 0 | 0
28 | 0 | 0 | 0 |  | 0 |  | 0 |  | 0 |  | 0 |  | 0 |  | 0 |  | 0 |  | 0 |  | 0 |  | 0 |  | 0 |  | 0 | 0 | 0 | 0 | 0 | 0 | 0 | 0 | 0 | 0 | 0 | 0 | 0 | 0 | 0 | 0 | 0 | 0 | 0 | 0 | 0 | 0 | 0 | 0 | 0 | 0 | 0 | 0 | 0 | 0 | 0 | 0 | 0
29 | 0 | 0 | 0 |  | 0 |  | 0 |  | 0 |  | 0 |  | 0 |  | 0 |  | 0 |  | 0 |  | 0 |  | 0 |  | 0 |  | 0 | 0 | 0 | 0 | 0 | 0 | 0 | 0 | 0 | 0 | 0 | 0 | 0 | 0 | 0 | 0 | 0 | 0 | 0 | 0 | 0 | 0 | 0 | 0 | 0 | 0 | 0 | 0 | 0 | 0 | 0 | 0 | 0
30 | 0 | 0 | 0 |  | 0 |  | 0 |  | 0 |  | 0 |  | 0 |  | 0 |  | 0 |  | 0 |  | 0 |  | 0 |  | 0 |  | 0 | 0 | 0 | 0 | 0 | 0 | 0 | 0 | 0 | 0 | 0 | 0 | 0 | 0 | 0 | 0 | 0 | 0 | 0 | 0 | 0 | 0 | 0 | 0 | 0 | 0 | 0 | 0 | 0 | 0 | 0 | 0 | 0
31 | 0 | 0 | 0 |  | 0 |  | 0 |  | 0 |  | 0 |  | 0 |  | 0 |  | 0 |  | 0 |  | 0 |  | 0 |  | 0 |  | 0 | 0 | 0 | 0 | 0 | 0 | 0 | 0 | 0 | 0 | 0 | 0 | 0 | 0 | 0 | 0 | 0 | 0 | 0 | 0 | 0 | 0 | 0 | 0 | 0 | 0 | 0 | 0 | 0 | 0 | 0 | 0 | 0
32 | 0 | 0 | 0 |  | 0 |  | 0 |  | 0 |  | 0 |  | 0 |  | 0 |  | 0 |  | 0 |  | 0 |  | 0 |  | 0 |  | 0 | 0 | 0 | 0 | 0 | 0 | 0 | 0 | 0 | 0 | 0 | 0 | 0 | 0 | 0 | 0 | 0 | 0 | 0 | 0 | 0 | 0 | 0 | 0 | 0 | 0 | 0 | 0 | 0 | 0 | 0 | 0 | 0
33 | 0 | 0 | 0 |  | 0 |  | 0 |  | 0 |  | 0 |  | 0 |  | 0 |  | 0 |  | 0 |  | 0 |  | 0 |  | 0 |  | 0 | 0 | 0 | 0 | 0 | 0 | 0 | 0 | 0 | 0 | 0 | 0 | 0 | 0 | 0 | 0 | 0 | 0 | 0 | 0 | 0 | 0 | 0 | 0 | 0 | 0 | 0 | 0 | 0 | 0 | 0 | 0 | 0
34 | 0 | 0 | 0 |  | 0 |  | 0 |  | 0 |  | 0 |  | 0 |  | 0 |  | 0 |  | 0 |  | 0 |  | 0 |  | 0 |  | 0 | 0 | 0 | 0 | 0 | 0 | 0 | 0 | 0 | 0 | 0 | 0 | 0 | 0 | 0 | 0 | 0 | 0 | 0 | 0 | 0 | 0 | 0 | 0 | 0 | 0 | 0 | 0 | 0 | 0 | 0 | 0 | 0
35 | 0 | 0 | 0 |  | 0 |  | 0 |  | 0 |  | 0 |  | 0 |  | 0 |  | 0 |  | 0 |  | 0 |  | 0 |  | 0 |  | 0 | 0 | 0 | 0 | 0 | 0 | 0 | 0 | 0 | 0 | 0 | 0 | 0 | 0 | 0 | 0 | 0 | 0 | 0 | 0 | 0 | 0 | 0 | 0 | 0 | 0 | 0 | 0 | 0 | 0 | 0 | 0 | 0
36 | 0 | 0 | 0 |  | 0 |  | 0 |  | 0 |  | 0 |  | 0 |  | 0 |  | 0 |  | 0 |  | 0 |  | 0 |  | 0 |  | 0 | 0 | 0 | 0 | 0 | 0 | 0 | 0 | 0 | 0 | 0 | 0 | 0 | 0 | 0 | 0 | 0 | 0 | 0 | 0 | 0 | 0 | 0 | 0 | 0 | 0 | 0 | 0 | 0 | 0 | 0 | 0 | 0
37 | 0 | 0 | 0 |  | 0 |  | 0 |  | 0 |  | 0 |  | 0 |  | 0 |  | 0 |  | 0 |  | 0 |  | 0 |  | 0 |  | 0 | 0 | 0 | 0 | 0 | 0 | 0 | 0 | 0 | 0 | 0 | 0 | 0 | 0 | 0 | 0 | 0 | 0 | 0 | 0 | 0 | 0 | 0 | 0 | 0 | 0 | 0 | 0 | 0 | 0 | 0 | 0 | 0
38 | 0 | 0 | 0 |  | 0 |  | 0 |  | 0 |  | 0 |  | 0 |  | 0 |  | 0 |  | 0 |  | 0 |  | 0 |  | 0 |  | 0 | 0 | 0 | 0 | 0 | 0 | 0 | 0 | 0 | 0 | 0 | 0 | 0 | 0 | 0 | 0 | 0 | 0 | 0 | 0 | 0 | 0 | 0 | 0 | 0 | 0 | 0 | 0 | 0 | 0 | 0 | 0 | 0
39 | 0 | 0 | 0 |  | 0 |  | 0 |  | 0 |  | 0 |  | 0 |  | 0 |  | 0 |  | 0 |  | 0 |  | 0 |  | 0 |  | 0 | 0 | 0 | 0 | 0 | 0 | 0 | 0 | 0 | 0 | 0 | 0 | 0 | 0 | 0 | 0 | 0 | 0 | 0 | 0 | 0 | 0 | 0 | 0 | 0 | 0 | 0 | 0 | 0 | 0 | 0 | 0 | 0
40 | 0 | 0 | 0 |  | 0 |  | 0 |  | 0 |  | 0 |  | 0 |  | 0 |  | 0 |  | 0 |  | 0 |  | 0 |  | 0 |  | 0 | 0 | 0 | 0 | 0 | 0 | 0 | 0 | 0 | 0 | 0 | 0 | 0 | 0 | 0 | 0 | 0 | 0 | 0 | 0 | 0 | 0 | 0 | 0 | 0 | 0 | 0 | 0 | 0 | 0 | 0 | 0 | 0
41 | 0 | 0 | 0 |  | 0 |  | 0 |  | 0 |  | 0 |  | 0 |  | 0 |  | 0 |  | 0 |  | 0 |  | 0 |  | 0 |  | 0 | 0 | 0 | 0 | 0 | 0 | 0 | 0 | 0 | 0 | 0 | 0 | 0 | 0 | 0 | 0 | 0 | 0 | 0 | 0 | 0 | 0 | 0 | 0 | 0 | 0 | 0 | 0 | 0 | 0 | 0 | 0 | 0
42 | 0 | 0 | 0 |  | 0 |  | 0 |  | 0 |  | 0 |  | 0 |  | 0 |  | 0 |  | 0 |  | 0 |  | 0 |  | 0 |  | 0 | 0 | 0 | 0 | 0 | 0 | 0 | 0 | 0 | 0 | 0 | 0 | 0 | 0 | 0 | 0 | 0 | 0 | 0 | 0 | 0 | 0 | 0 | 0 | 0 | 0 | 0 | 0 | 0 | 0 | 0 | 0 | 0
43 | 0 | 0 | 0 |  | 0 |  | 0 |  | 0 |  | 0 |  | 0 |  | 0 |  | 0 |  | 0 |  | 0 |  | 0 |  | 0 |  | 0 | 0 | 0 | 0 | 0 | 0 | 0 | 0 | 0 | 0 | 0 | 0 | 0 | 0 | 0 | 0 | 0 | 0 | 0 | 0 | 0 | 0 | 0 | 0 | 0 | 0 | 0 | 0 | 0 | 0 | 0 | 0 | 0
44 | 0 | 0 | 0 |  | 0 |  | 0 |  | 0 |  | 0 |  | 0 |  | 0 |  | 0 |  | 0 |  | 0 |  | 0 |  | 0 |  | 0 | 0 | 0 | 0 | 0 | 0 | 0 | 0 | 0 | 0 | 0 | 0 | 0 | 0 | 0 | 0 | 0 | 0 | 0 | 0 | 0 | 0 | 0 | 0 | 0 | 0 | 0 | 0 | 0 | 0 | 0 | 0 | 0
45 | 0 | 0 | 0 |  | 0 |  | 0 |  | 0 |  | 0 |  | 0 |  | 0 |  | 0 |  | 0 |  | 0 |  | 0 |  | 0 |  | 0 | 0 | 0 | 0 | 0 | 0 | 0 | 0 | 0 | 0 | 0 | 0 | 0 | 0 | 0 | 0 | 0 | 0 | 0 | 0 | 0 | 0 | 0 | 0 | 0 | 0 | 0 | 0 | 0 | 0 | 0 | 0 | 0
46 | 0 | 0 | 0 |  | 0 |  | 0 |  | 0 |  | 0 |  | 0 |  | 0 |  | 0 |  | 0 |  | 0 |  | 0 |  | 0 |  | 0 | 0 | 0 | 0 | 0 | 0 | 0 | 0 | 0 | 0 | 0 | 0 | 0 | 0 | 0 | 0 | 0 | 0 | 0 | 0 | 0 | 0 | 0 | 0 | 0 | 0 | 0 | 0 | 0 | 0 | 0 | 0 | 0
47 | 0 | 0 | 0 |  | 0 |  | 0 |  | 0 |  | 0 |  | 0 |  | 0 |  | 0 |  | 0 |  | 0 |  | 0 |  | 0 |  | 0 | 0 | 0 | 0 | 0 | 0 | 0 | 0 | 0 | 0 | 0 | 0 | 0 | 0 | 0 | 0 | 0 | 0 | 0 | 0 | 0 | 0 | 0 | 0 | 0 | 0 | 0 | 0 | 0 | 0 | 0 | 0 | 0
48 | 0 | 0 | 0 |  | 0 |  | 0 |  | 0 |  | 0 |  | 0 |  | 0 |  | 0 |  | 0 |  | 0 |  | 0 |  | 0 |  | 0 | 0 | 0 | 0 | 0 | 0 | 0 | 0 | 0 | 0 | 0 | 0 | 0 | 0 | 0 | 0 | 0 | 0 | 0 | 0 | 0 | 0 | 0 | 0 | 0 | 0 | 0 | 0 | 0 | 0 | 0 | 0 | 0
49 | 0 | 0 | 0 |  | 0 |  | 0 |  | 0 |  | 0 |  | 0 |  | 0 |  | 0 |  | 0 |  | 0 |  | 0 |  | 0 |  | 0 | 0 | 0 | 0 | 0 | 0 | 0 | 0 | 0 | 0 | 0 | 0 | 0 | 0 | 0 | 0 | 0 | 0 | 0 | 0 | 0 | 0 | 0 | 0 | 0 | 0 | 0 | 0 | 0 | 0 | 0 | 0 | 0
50 | 0 | 0 | 0 |  | 0 |  | 0 |  | 0 |  | 0 |  | 0 |  | 0 |  | 0 |  | 0 |  | 0 |  | 0 |  | 0 |  | 0 | 0 | 0 | 0 | 0 | 0 | 0 | 0 | 0 | 0 | 0 | 0 | 0 | 0 | 0 | 0 | 0 | 0 | 0 | 0 | 0 | 0 | 0 | 0 | 0 | 0 | 0 | 0 | 0 | 0 | 0 | 0 | 0
51 | 0 | 0 | 0 |  | 0 |  | 0 |  | 0 |  | 0 |  | 0 |  | 0 |  | 0 |  | 0 |  | 0 |  | 0 |  | 0 |  | 0 | 0 | 0 | 0 | 0 | 0 | 0 | 0 | 0 | 0 | 0 | 0 | 0 | 0 | 0 | 0 | 0 | 0 | 0 | 0 | 0 | 0 | 0 | 0 | 0 | 0 | 0 | 0 | 0 | 0 | 0 | 0 | 0
52 | 0 | 0 | 0 |  | 0 |  | 0 |  | 0 |  | 0 |  | 0 |  | 0 |  | 0 |  | 0 |  | 0 |  | 0 |  | 0 |  | 0 | 0 | 0 | 0 | 0 | 0 | 0 | 0 | 0 | 0 | 0 | 0 | 0 | 0 | 0 | 0 | 0 | 0 | 0 | 0 | 0 | 0 | 0 | 0 | 0 | 0 | 0 | 0 | 0 | 0 | 0 | 0 | 0
53 | 0 | 0 | 0 |  | 0 |  | 0 |  | 0 |  | 0 |  | 0 |  | 0 |  | 0 |  | 0 |  | 0 |  | 0 |  | 0 |  | 0 | 0 | 0 | 0 | 0 | 0 | 0 | 0 | 0 | 0 | 0 | 0 | 0 | 0 | 0 | 0 | 0 | 0 | 0 | 0 | 0 | 0 | 0 | 0 | 0 | 0 | 0 | 0 | 0 | 0 | 0 | 0 | 0
54 | 0 | 0 | 0 |  | 0 |  | 0 |  | 0 |  | 0 |  | 0 |  | 0 |  | 0 |  | 0 |  | 0 |  | 0 |  | 0 |  | 0 | 0 | 0 | 0 | 0 | 0 | 0 | 0 | 0 | 0 | 0 | 0 | 0 | 0 | 0 | 0 | 0 | 0 | 0 | 0 | 0 | 0 | 0 | 0 | 0 | 0 | 0 | 0 | 0 | 0 | 0 | 0 | 0
55 | 0 | 0 | 0 |  | 0 |  | 0 |  | 0 |  | 0 |  | 0 |  | 0 |  | 0 |  | 0 |  | 0 |  | 0 |  | 0 |  | 0 | 0 | 0 | 0 | 0 | 0 | 0 | 0 | 0 | 0 | 0 | 0 | 0 | 0 | 0 | 0 | 0 | 0 | 0 | 0 | 0 | 0 | 0 | 0 | 0 | 0 | 0 | 0 | 0 | 0 | 0 | 0 | 0
56 | 0 | 0 | 0 |  | 0 |  | 0 |  | 0 |  | 0 |  | 0 |  | 0 |  | 0 |  | 0 |  | 0 |  | 0 |  | 0 |  | 0 | 0 | 0 | 0 | 0 | 0 | 0 | 0 | 0 | 0 | 0 | 0 | 0 | 0 | 0 | 0 | 0 | 0 | 0 | 0 | 0 | 0 | 0 | 0 | 0 | 0 | 0 | 0 | 0 | 0 | 0 | 0 | 0
57 | 0 | 0 | 0 |  | 0 |  | 0 |  | 0 |  | 0 |  | 0 |  | 0 |  | 0 |  | 0 |  | 0 |  | 0 |  | 0 |  | 0 | 0 | 0 | 0 | 0 | 0 | 0 | 0 | 0 | 0 | 0 | 0 | 0 | 0 | 0 | 0 | 0 | 0 | 0 | 0 | 0 | 0 | 0 | 0 | 0 | 0 | 0 | 0 | 0 | 0 | 0 | 0 | 0
58 | 0 | 0 | 0 |  | 0 |  | 0 |  | 0 |  | 0 |  | 0 |  | 0 |  | 0 |  | 0 |  | 0 |  | 0 |  | 0 |  | 0 | 0 | 0 | 0 | 0 | 0 | 0 | 0 | 0 | 0 | 0 | 0 | 0 | 0 | 0 | 0 | 0 | 0 | 0 | 0 | 0 | 0 | 0 | 0 | 0 | 0 | 0 | 0 | 0 | 0 | 0 | 0 | 0
59 | 0 | 0 | 0 |  | 0 |  | 0 |  | 0 |  | 0 |  | 0 |  | 0 |  | 0 |  | 0 |  | 0 |  | 0 |  | 0 |  | 0 | 0 | 0 | 0 | 0 | 0 | 0 | 0 | 0 | 0 | 0 | 0 | 0 | 0 | 0 | 0 | 0 | 0 | 0 | 0 | 0 | 0 | 0 | 0 | 0 | 0 | 0 | 0 | 0 | 0 | 0 | 0 | 0
60 | 0 | 0 | 0 |  | 0 |  | 0 |  | 0 |  | 0 |  | 0 |  | 0 |  | 0 |  | 0 |  | 0 |  | 0 |  | 0 |  | 0 | 0 | 0 | 0 | 0 | 0 | 0 | 0 | 0 | 0 | 0 | 0 | 0 | 0 | 0 | 0 | 0 | 0 | 0 | 0 | 0 | 0 | 0 | 0 | 0 | 0 | 0 | 0 | 0 | 0 | 0 | 0 | 0
61 | 0 | 0 | 0 |  | 0 |  | 0 |  | 0 |  | 0 |  | 0 |  | 0 |  | 0 |  | 0 |  | 0 |  | 0 |  | 0 |  | 0 | 0 | 0 | 0 | 0 | 0 | 0 | 0 | 0 | 0 | 0 | 0 | 0 | 0 | 0 | 0 | 0 | 0 | 0 | 0 | 0 | 0 | 0 | 0 | 0 | 0 | 0 | 0 | 0 | 0 | 0 | 0 | 0
62 | 0 | 0 | 0 |  | 0 |  | 0 |  | 0 |  | 0 |  | 0 |  | 0 |  | 0 |  | 0 |  | 0 |  | 0 |  | 0 |  | 0 | 0 | 0 | 0 | 0 | 0 | 0 | 0 | 0 | 0 | 0 | 0 | 0 | 0 | 0 | 0 | 0 | 0 | 0 | 0 | 0 | 0 | 0 | 0 | 0 | 0 | 0 | 0 | 0 | 0 | 0 | 0 | 0
63 | 0 | 0 | 0 |  | 0 |  | 0 |  | 0 |  | 0 |  | 0 |  | 0 |  | 0 |  | 0 |  | 0 |  | 0 |  | 0 |  | 0 | 0 | 0 | 0 | 0 | 0 | 0 | 0 | 0 | 0 | 0 | 0 | 0 | 0 | 0 | 0 | 0 | 0 | 0 | 0 | 0 | 0 | 0 | 0 | 0 | 0 | 0 | 0 | 0 | 0 | 0 | 0 | 0
64 | 0 | 0 | 0 |  | 0 |  | 0 |  | 0 |  | 0 |  | 0 |  | 0 |  | 0 |  | 0 |  | 0 |  | 0 |  | 0 |  | 0 | 0 | 0 | 0 | 0 | 0 | 0 | 0 | 0 | 0 | 0 | 0 | 0 | 0 | 0 | 0 | 0 | 0 | 0 | 0 | 0 | 0 | 0 | 0 | 0 | 0 | 0 | 0 | 0 | 0 | 0 | 0 | 0
65 | 0 | 0 | 0 |  | 0 |  | 0 |  | 0 |  | 0 |  | 0 |  | 0 |  | 0 |  | 0 |  | 0 |  | 0 |  | 0 |  | 0 | 0 | 0 | 0 | 0 | 0 | 0 | 0 | 0 | 0 | 0 | 0 | 0 | 0 | 0 | 0 | 0 | 0 | 0 | 0 | 0 | 0 | 0 | 0 | 0 | 0 | 0 | 0 | 0 | 0 | 0 | 0 | 0
66 | 0 | 0 | 0 |  | 0 |  | 0 |  | 0 |  | 0 |  | 0 |  | 0 |  | 0 |  | 0 |  | 0 |  | 0 |  | 0 |  | 0 | 0 | 0 | 0 | 0 | 0 | 0 | 0 | 0 | 0 | 0 | 0 | 0 | 0 | 0 | 0 | 0 | 0 | 0 | 0 | 0 | 0 | 0 | 0 | 0 | 0 | 0 | 0 | 0 | 0 | 0 | 0 | 0
67 | 0 | 0 | 0 |  | 0 |  | 0 |  | 0 |  | 0 |  | 0 |  | 0 |  | 0 |  | 0 |  | 0 |  | 0 |  | 0 |  | 0 | 0 | 0 | 0 | 0 | 0 | 0 | 0 | 0 | 0 | 0 | 0 | 0 | 0 | 0 | 0 | 0 | 0 | 0 | 0 | 0 | 0 | 0 | 0 | 0 | 0 | 0 | 0 | 0 | 0 | 0 | 0 | 0
68 | 0 | 0 | 0 |  | 0 |  | 0 |  | 0 |  | 0 |  | 0 |  | 0 |  | 0 |  | 0 |  | 0 |  | 0 |  | 0 |  | 0 | 0 | 0 | 0 | 0 | 0 | 0 | 0 | 0 | 0 | 0 | 0 | 0 | 0 | 0 | 0 | 0 | 0 | 0 | 0 | 0 | 0 | 0 | 0 | 0 | 0 | 0 | 0 | 0 | 0 | 0 | 0 | 0
69 | 0 | 0 | 0 |  | 0 |  | 0 |  | 0 |  | 0 |  | 0 |  | 0 |  | 0 |  | 0 |  | 0 |  | 0 |  | 0 |  | 0 | 0 | 0 | 0 | 0 | 0 | 0 | 0 | 0 | 0 | 0 | 0 | 0 | 0 | 0 | 0 | 0 | 0 | 0 | 0 | 0 | 0 | 0 | 0 | 0 | 0 | 0 | 0 | 0 | 0 | 0 | 0 | 0
70 | 0 | 0 | 0 |  | 0 |  | 0 |  | 0 |  | 0 |  | 0 |  | 0 |  | 0 |  | 0 |  | 0 |  | 0 |  | 0 |  | 0 | 0 | 0 | 0 | 0 | 0 | 0 | 0 | 0 | 0 | 0 | 0 | 0 | 0 | 0 | 0 | 0 | 0 | 0 | 0 | 0 | 0 | 0 | 0 | 0 | 0 | 0 | 0 | 0 | 0 | 0 | 0 | 0
71 | 0 | 0 | 0 |  | 0 |  | 0 |  | 0 |  | 0 |  | 0 |  | 0 |  | 0 |  | 0 |  | 0 |  | 0 |  | 0 |  | 0 | 0 | 0 | 0 | 0 | 0 | 0 | 0 | 0 | 0 | 0 | 0 | 0 | 0 | 0 | 0 | 0 | 0 | 0 | 0 | 0 | 0 | 0 | 0 | 0 | 0 | 0 | 0 | 0 | 0 | 0 | 0 | 0
72 | 0 | 0 | 0 |  | 0 |  | 0 |  | 0 |  | 0 |  | 0 |  | 0 |  | 0 |  | 0 |  | 0 |  | 0 |  | 0 |  | 0 | 0 | 0 | 0 | 0 | 0 | 0 | 0 | 0 | 0 | 0 | 0 | 0 | 0 | 0 | 0 | 0 | 0 | 0 | 0 | 0 | 0 | 0 | 0 | 0 | 0 | 0 | 0 | 0 | 0 | 0 | 0 | 0
73 | 0 | 0 | 0 |  | 0 |  | 0 |  | 0 |  | 0 |  | 0 |  | 0 |  | 0 |  | 0 |  | 0 |  | 0 |  | 0 |  | 0 | 0 | 0 | 0 | 0 | 0 | 0 | 0 | 0 | 0 | 0 | 0 | 0 | 0 | 0 | 0 | 0 | 0 | 0 | 0 | 0 | 0 | 0 | 0 | 0 | 0 | 0 | 0 | 0 | 0 | 0 | 0 | 0
74 | 0 | 0 | 0 |  | 0 |  | 0 |  | 0 |  | 0 |  | 0 |  | 0 |  | 0 |  | 0 |  | 0 |  | 0 |  | 0 |  | 0 | 0 | 0 | 0 | 0 | 0 | 0 | 0 | 0 | 0 | 0 | 0 | 0 | 0 | 0 | 0 | 0 | 0 | 0 | 0 | 0 | 0 | 0 | 0 | 0 | 0 | 0 | 0 | 0 | 0 | 0 | 0 | 0
75 | 0 | 0 | 0 |  | 0 |  | 0 |  | 0 |  | 0 |  | 0 |  | 0 |  | 0 |  | 0 |  | 0 |  | 0 |  | 0 |  | 0 | 0 | 0 | 0 | 0 | 0 | 0 | 0 | 0 | 0 | 0 | 0 | 0 | 0 | 0 | 0 | 0 | 0 | 0 | 0 | 0 | 0 | 0 | 0 | 0 | 0 | 0 | 0 | 0 | 0 | 0 | 0 | 0
76 | 0 | 0 | 0 |  | 0 |  | 0 |  | 0 |  | 0 |  | 0 |  | 0 |  | 0 |  | 0 |  | 0 |  | 0 |  | 0 |  | 0 | 0 | 0 | 0 | 0 | 0 | 0 | 0 | 0 | 0 | 0 | 0 | 0 | 0 | 0 | 0 | 0 | 0 | 0 | 0 | 0 | 0 | 0 | 0 | 0 | 0 | 0 | 0 | 0 | 0 | 0 | 0 | 0
77 | 0 | 0 | 0 |  | 0 |  | 0 |  | 0 |  | 0 |  | 0 |  | 0 |  | 0 |  | 0 |  | 0 |  | 0 |  | 0 |  | 0 | 0 | 0 | 0 | 0 | 0 | 0 | 0 | 0 | 0 | 0 | 0 | 0 | 0 | 0 | 0 | 0 | 0 | 0 | 0 | 0 | 0 | 0 | 0 | 0 | 0 | 0 | 0 | 0 | 0 | 0 | 0 | 0
78 | 0 | 0 | 0 |  | 0 |  | 0 |  | 0 |  | 0 |  | 0 |  | 0 |  | 0 |  | 0 |  | 0 |  | 0 |  | 0 |  | 0 | 0 | 0 | 0 | 0 | 0 | 0 | 0 | 0 | 0 | 0 | 0 | 0 | 0 | 0 | 0 | 0 | 0 | 0 | 0 | 0 | 0 | 0 | 0 | 0 | 0 | 0 | 0 | 0 | 0 | 0 | 0 | 0
79 | 0 | 0 | 0 |  | 0 |  | 0 |  | 0 |  | 0 |  | 0 |  | 0 |  | 0 |  | 0 |  | 0 |  | 0 |  | 0 |  | 0 | 0 | 0 | 0 | 0 | 0 | 0 | 0 | 0 | 0 | 0 | 0 | 0 | 0 | 0 | 0 | 0 | 0 | 0 | 0 | 0 | 0 | 0 | 0 | 0 | 0 | 0 | 0 | 0 | 0 | 0 | 0 | 0
80 | 0 | 0 | 0 |  | 0 |  | 0 |  | 0 |  | 0 |  | 0 |  | 0 |  | 0 |  | 0 |  | 0 |  | 0 |  | 0 |  | 0 | 0 | 0 | 0 | 0 | 0 | 0 | 0 | 0 | 0 | 0 | 0 | 0 | 0 | 0 | 0 | 0 | 0 | 0 | 0 | 0 | 0 | 0 | 0 | 0 | 0 | 0 | 0 | 0 | 0 | 0 | 0 | 0
81 | 0 | 0 | 0 |  | 0 |  | 0 |  | 0 |  | 0 |  | 0 |  | 0 |  | 0 |  | 0 |  | 0 |  | 0 |  | 0 |  | 0 | 0 | 0 | 0 | 0 | 0 | 0 | 0 | 0 | 0 | 0 | 0 | 0 | 0 | 0 | 0 | 0 | 0 | 0 | 0 | 0 | 0 | 0 | 0 | 0 | 0 | 0 | 0 | 0 | 0 | 0 | 0 | 0
82 | 0 | 0 | 0 |  | 0 |  | 0 |  | 0 |  | 0 |  | 0 |  | 0 |  | 0 |  | 0 |  | 0 |  | 0 |  | 0 |  | 0 | 0 | 0 | 0 | 0 | 0 | 0 | 0 | 0 | 0 | 0 | 0 | 0 | 0 | 0 | 0 | 0 | 0 | 0 | 0 | 0 | 0 | 0 | 0 | 0 | 0 | 0 | 0 | 0 | 0 | 0 | 0 | 0
83 | 0 | 0 | 0 |  | 0 |  | 0 |  | 0 |  | 0 |  | 0 |  | 0 |  | 0 |  | 0 |  | 0 |  | 0 |  | 0 |  | 0 | 0 | 0 | 0 | 0 | 0 | 0 | 0 | 0 | 0 | 0 | 0 | 0 | 0 | 0 | 0 | 0 | 0 | 0 | 0 | 0 | 0 | 0 | 0 | 0 | 0 | 0 | 0 | 0 | 0 | 0 | 0 | 0
84 | 0 | 0 | 0 |  | 0 |  | 0 |  | 0 |  | 0 |  | 0 |  | 0 |  | 0 |  | 0 |  | 0 |  | 0 |  | 0 |  | 0 | 0 | 0 | 0 | 0 | 0 | 0 | 0 | 0 | 0 | 0 | 0 | 0 | 0 | 0 | 0 | 0 | 0 | 0 | 0 | 0 | 0 | 0 | 0 | 0 | 0 | 0 | 0 | 0 | 0 | 0 | 0 | 0
85 | 0 | 0 | 0 |  | 0 |  | 0 |  | 0 |  | 0 |  | 0 |  | 0 |  | 0 |  | 0 |  | 0 |  | 0 |  | 0 |  | 0 | 0 | 0 | 0 | 0 | 0 | 0 | 0 | 0 | 0 | 0 | 0 | 0 | 0 | 0 | 0 | 0 | 0 | 0 | 0 | 0 | 0 | 0 | 0 | 0 | 0 | 0 | 0 | 0 | 0 | 0 | 0 | 0
86 | 0 | 0 | 0 |  | 0 |  | 0 |  | 0 |  | 0 |  | 0 |  | 0 |  | 0 |  | 0 |  | 0 |  | 0 |  | 0 |  | 0 | 0 | 0 | 0 | 0 | 0 | 0 | 0 | 0 | 0 | 0 | 0 | 0 | 0 | 0 | 0 | 0 | 0 | 0 | 0 | 0 | 0 | 0 | 0 | 0 | 0 | 0 | 0 | 0 | 0 | 0 | 0 | 0
87 | 0 | 0 | 0 |  | 0 |  | 0 |  | 0 |  | 0 |  | 0 |  | 0 |  | 0 |  | 0 |  | 0 |  | 0 |  | 0 |  | 0 | 0 | 0 | 0 | 0 | 0 | 0 | 0 | 0 | 0 | 0 | 0 | 0 | 0 | 0 | 0 | 0 | 0 | 0 | 0 | 0 | 0 | 0 | 0 | 0 | 0 | 0 | 0 | 0 | 0 | 0 | 0 | 0
88 | 0 | 0 | 0 |  | 0 |  | 0 |  | 0 |  | 0 |  | 0 |  | 0 |  | 0 |  | 0 |  | 0 |  | 0 |  | 0 |  | 0 | 0 | 0 | 0 | 0 | 0 | 0 | 0 | 0 | 0 | 0 | 0 | 0 | 0 | 0 | 0 | 0 | 0 | 0 | 0 | 0 | 0 | 0 | 0 | 0 | 0 | 0 | 0 | 0 | 0 | 0 | 0 | 0
89 | 0 | 0 | 0 |  | 0 |  | 0 |  | 0 |  | 0 |  | 0 |  | 0 |  | 0 |  | 0 |  | 0 |  | 0 |  | 0 |  | 0 | 0 | 0 | 0 | 0 | 0 | 0 | 0 | 0 | 0 | 0 | 0 | 0 | 0 | 0 | 0 | 0 | 0 | 0 | 0 | 0 | 0 | 0 | 0 | 0 | 0 | 0 | 0 | 0 | 0 | 0 | 0 | 0
90 | 0 | 0 | 0 |  | 0 |  | 0 |  | 0 |  | 0 |  | 0 |  | 0 |  | 0 |  | 0 |  | 0 |  | 0 |  | 0 |  | 0 | 0 | 0 | 0 | 0 | 0 | 0 | 0 | 0 | 0 | 0 | 0 | 0 | 0 | 0 | 0 | 0 | 0 | 0 | 0 | 0 | 0 | 0 | 0 | 0 | 0 | 0 | 0 | 0 | 0 | 0 | 0 | 0
AGGREGATED INDICATORS FOR ALL BUILDINGS OF EACH TYPOLOGY
|  |  | PBT1 |  |  |  | 0 |  | 0 |  | 0 |  | 0 |  | 0 |  | 0 |  | 0 |  | 0 |  | 0 |  | 0 |  | 0 |  | 0 | 0 |  | 0 | 0 |  | 0 | 0 |  | 0 | 0 |  | 0 | 0 |  | 0 | 0 |  | 0 | 0 |  | 0 | 0 |  | 0 | 0 |  | 0 | 0 | 0 | 0
|  |  | PBT2 |  |  |  | 0 |  | 0 |  | 0 |  | 0 |  | 0 |  | 0 |  | 0 |  | 0 |  | 0 |  | 0 |  | 0 |  | 0 | 0 |  | 0 | 0 |  | 0 | 0 |  | 0 | 0 |  | 0 | 0 |  | 0 | 0 |  | 0 | 0 |  | 0 | 0 |  | 0 | 0 |  | 0 | 0 | 0 | 0
|  |  | PBT3 |  |  |  | 0 |  | 0 |  | 0 |  | 0 |  | 0 |  | 0 |  | 0 |  | 0 |  | 0 |  | 0 |  | 0 |  | 0 | 0 |  | 0 | 0 |  | 0 | 0 |  | 0 | 0 |  | 0 | 0 |  | 0 | 0 |  | 0 | 0 |  | 0 | 0 |  | 0 | 0 |  | 0 | 0 | 0 | 0
|  |  | PBT4 |  |  |  | 0 |  | 0 |  | 0 |  | 0 |  | 0 |  | 0 |  | 0 |  | 0 |  | 0 |  | 0 |  | 0 |  | 0 | 0 |  | 0 | 0 |  | 0 | 0 |  | 0 | 0 |  | 0 | 0 |  | 0 | 0 |  | 0 | 0 |  | 0 | 0 |  | 0 | 0 |  | 0 | 0 | 0 | 0
|  |  | PBT5 |  |  |  | 0 |  | 0 |  | 0 |  | 0 |  | 0 |  | 0 |  | 0 |  | 0 |  | 0 |  | 0 |  | 0 |  | 0 | 0 |  | 0 | 0 |  | 0 | 0 |  | 0 | 0 |  | 0 | 0 |  | 0 | 0 |  | 0 | 0 |  | 0 | 0 |  | 0 | 0 |  | 0 | 0 | 0 | 0
|  |  | PBT6 |  |  |  | 0 |  | 0 |  | 0 |  | 0 |  | 0 |  | 0 |  | 0 |  | 0 |  | 0 |  | 0 |  | 0 |  | 0 | 0 |  | 0 | 0 |  | 0 | 0 |  | 0 | 0 |  | 0 | 0 |  | 0 | 0 |  | 0 | 0 |  | 0 | 0 |  | 0 | 0 |  | 0 | 0 | 0 | 0
|  |  | PBT7 |  |  |  | 0 |  | 0 |  | 0 |  | 0 |  | 0 |  | 0 |  | 0 |  | 0 |  | 0 |  | 0 |  | 0 |  | 0 | 0 |  | 0 | 0 |  | 0 | 0 |  | 0 | 0 |  | 0 | 0 |  | 0 | 0 |  | 0 | 0 |  | 0 | 0 |  | 0 | 0 |  | 0 | 0 | 0 | 0
|  |  | PBT8 |  |  |  | 0 |  | 0 |  | 0 |  | 0 |  | 0 |  | 0 |  | 0 |  | 0 |  | 0 |  | 0 |  | 0 |  | 0 | 0 |  | 0 | 0 |  | 0 | 0 |  | 0 | 0 |  | 0 | 0 |  | 0 | 0 |  | 0 | 0 |  | 0 | 0 |  | 0 | 0 |  | 0 | 0 | 0 | 0
|  |  | PBT9 |  |  |  | 0 |  | 0 |  | 0 |  | 0 |  | 0 |  | 0 |  | 0 |  | 0 |  | 0 |  | 0 |  | 0 |  | 0 | 0 |  | 0 | 0 |  | 0 | 0 |  | 0 | 0 |  | 0 | 0 |  | 0 | 0 |  | 0 | 0 |  | 0 | 0 |  | 0 | 0 |  | 0 | 0 | 0 | 0
|  |  | PBT10 |  |  |  | 0 |  | 0 |  | 0 |  | 0 |  | 0 |  | 0 |  | 0 |  | 0 |  | 0 |  | 0 |  | 0 |  | 0 | 0 |  | 0 | 0 |  | 0 | 0 |  | 0 | 0 |  | 0 | 0 |  | 0 | 0 |  | 0 | 0 |  | 0 | 0 |  | 0 | 0 |  | 0 | 0 | 0 | 0
|  |  | PBT11 |  |  |  | 0 |  | 0 |  | 0 |  | 0 |  | 0 |  | 0 |  | 0 |  | 0 |  | 0 |  | 0 |  | 0 |  | 0 | 0 |  | 0 | 0 |  | 0 | 0 |  | 0 | 0 |  | 0 | 0 |  | 0 | 0 |  | 0 | 0 |  | 0 | 0 |  | 0 | 0 |  | 0 | 0 | 0 | 0
|  |  | PBT12 |  |  |  | 0 |  | 0 |  | 0 |  | 0 |  | 0 |  | 0 |  | 0 |  | 0 |  | 0 |  | 0 |  | 0 |  | 0 | 0 |  | 0 | 0 |  | 0 | 0 |  | 0 | 0 |  | 0 | 0 |  | 0 | 0 |  | 0 | 0 |  | 0 | 0 |  | 0 | 0 |  | 0 | 0 | 0 | 0
|  |  | PBT13 |  |  |  | 0 |  | 0 |  | 0 |  | 0 |  | 0 |  | 0 |  | 0 |  | 0 |  | 0 |  | 0 |  | 0 |  | 0 | 0 |  | 0 | 0 |  | 0 | 0 |  | 0 | 0 |  | 0 | 0 |  | 0 | 0 |  | 0 | 0 |  | 0 | 0 |  | 0 | 0 |  | 0 | 0 | 0 | 0
|  |  | PBT14 |  |  |  | 0 |  | 0 |  | 0 |  | 0 |  | 0 |  | 0 |  | 0 |  | 0 |  | 0 |  | 0 |  | 0 |  | 0 | 0 |  | 0 | 0 |  | 0 | 0 |  | 0 | 0 |  | 0 | 0 |  | 0 | 0 |  | 0 | 0 |  | 0 | 0 |  | 0 | 0 |  | 0 | 0 | 0 | 0
|  |  | PBT15 |  |  |  | 0 |  | 0 |  | 0 |  | 0 |  | 0 |  | 0 |  | 0 |  | 0 |  | 0 |  | 0 |  | 0 |  | 0 | 0 |  | 0 | 0 |  | 0 | 0 |  | 0 | 0 |  | 0 | 0 |  | 0 | 0 |  | 0 | 0 |  | 0 | 0 |  | 0 | 0 |  | 0 | 0 | 0 | 0
|  |  | TOTAL FOR THE WHOLE INITIAL SAMPLE |  |  |  | 0 |  | 0 |  | 0 |  | 0 |  | 0 |  | 0 |  | 0 |  | 0 |  | 0 |  | 0 |  | 0 |  | 0 | 0 |  | 0 | 0 |  | 0 | 0 |  | 0 | 0 |  | 0 | 0 |  | 0 | 0 |  | 0 | 0 |  | 0 | 0 |  | 0 | 0 |  | 0 | 0 | 0 | 0

## Drop-down lists (hidden)
Public building Typologies | Retrofit scenario | Type of retrofit
PBT1 | Scenario1 | Minor retrofit
PBT2 | Scenario2 | Medium retrofit
PBT3 | Scenario3 | Major retrofit
PBT4 |  | Deep retrofit
PBT5
PBT6
PBT7
PBT8
PBT9
PBT10
PBT11
PBT12
PBT13
PBT14
PBT15